## Oventrop
Прайс-лист Oventrop
Прайс-лист действует с 01.04.2021 г.
Артикул | Наименование | PG | Цена, eur
1010558 | Набор для переоборудования DN 15, межосевое расстояние 552 мм | 016 | 73.929
1010559 | Набор для переоборудования DN 20, межосевое расстояние 552 мм | 016 | 95.7782
1010568 | Набор для переоборудования DN 15, межосевое расстояние 992 мм | 016 | 77.2442
1010569 | Набор для переоборудования DN 20, межосевое расстояние 992 мм | 016 | 97.4876
1010599 | Ключ настроечный для 3-х ходовых вентилей для реконструкции | 012 | 24.978
1010989 | Ниппель под сварку (сталь) DN 10 | 012 | 14.1621
1010990 | Ниппель под сварку (сталь) DN 15 | 012 | 15.6747
1010992 | Ниппель под пайку (латунь) 5мм | 012 | 7.5524
1010993 | Ниппель резьбовой (латунь) R ½ DIN EN 10 226 | 012 | 10.2253
1010994 | Накидная гайка (латунь) G ⅞ ВР | 012 | 11.9244
1010995 | Штуцер (латунь) G ⅞ НР х 12мм | 012 | 7.5524
1010996 | Штуцер (латунь) G ⅞ НР х 15мм | 012 | 7.5524
1010997 | Колпачок (латунь) G ⅞ ВР | 012 | 8.0394
1010998 | Штуцер (ниппель под сварку - сталь) G ⅞ НР х 15мм | 012 | 18.2336
1010999 | Защитный колпачок DN 10, с уплот. шайбой и петлей крепления | 012 | 4.4444
1011265 | Термостат Uni CH | 010 | 21.9423
1011300 | Термостат Uni XHT прозрачный | 010 | 20.256
1011360 | Термостат Uni XHM M 30 х 1,5, белый | 010 | 28.8
1011364 | Термостат Uni XH (без нулевой отметки) | 010 | 21.5335
1011365 | Термостат Uni XH | 010 | 18.723
1011374 | Термостат Uni XD, без нулевой отметки | 010 | 21.5335
1011375 | Термостат Uni XD, с нулевой отметкой | 010 | 21.5335
1011380 | Декоративное кольцо для термостатов, антрацит (5 шт. в упаковке) | 012 | 20.1088
1011381 | Декоративное кольцо для термостатов, хромированное (5 шт. в упаковке) | 012 | 20.1088
1011382 | Декоративное кольцо для термостатов, позолоченное (5 шт. в упаковке) | 012 | 37.4618
1011383 | Декоративное кольцо для термостатов, матовая сталь (5 шт. в упаковке) | 012 | 23.8902
1011393 | Декоративное кольцо для термостатов, белое (5 шт. в упаковке) | 012 | 7.4074
1011396 | Кольцо со шкалой Uni XH, XHM, XD (для термостатов с нулевой отметкой), 50шт, правое | 012 | 47.9254
1011397 | Кольцо со шкалой Uni XH, XHM, XD (для термостатов с нулевой отметкой), 50шт, левое | 012 | 47.9254
1011401 | Термостат Uni L | 010 | 19.091
1011410 | Термостат Uni LHB | 010 | 34.6049
1011440 | Термостат Uni LDB | 010 | 34.6049
1011445 | Архив Адаптер М 30 х 1,0 на М 30х1,5 | 012 | 10.0181
1011450 | Угловой адаптер М 30 х 1,5, белый | 012 | 10.9609
1011452 | Угловой адаптер, клеммное соединение, белый | 012 | 10.9609
1011461 | Термостат Uni LH цвет серый | 010 | 21.3598
1011464 | Термостат Uni LH без нулевой отметки | 010 | 21.5335
1011465 | Термостат Uni LH | 010 | 18.723
1011467 | Термостат Uni LH исполнение черное | 010 | 21.3598
1011468 | Термостат Uni LH позолоченный с декоративным кольцом | 010 | 62.3522
1011469 | Термостат Uni LH хром с декоративным кольцом | 010 | 32.6733
1011470 | Термостат Uni LD, серый с декоративным кольцом | 010 | 26.4596
1011472 | Термостат Uni LD, белый без нулевой отметки | 010 | 21.5335
1011475 | Термостат Uni LD, белый с нулевой отметкой | 010 | 19.2238
1011478 | Термостат Uni LD, антрацит с декоративным кольцом | 010 | 26.4596
1011479 | Термостат Uni LD, хромированный с декоративным кольцом | 010 | 37.5074
1011480 | Термостат Uni LD, позолоченный с декоративным кольцом | 010 | 62.3522
1011488 | Термостат Uni LH для бассейнов и медицинских помещений. Без нулевой отметки | 010 | 25.5704
1011489 | Универсальный инструмент для термостата Uni LHB и вентилей серии AV 9, AQ | 012 | 10.9609
1011493 | Декоративное кольцо для термостатов Uni L, белый цвет (5 шт. в упаковке) | 012 | 7.8425
1011497 | Ключ для настройки термостата Uni LHB | 012 | 15.944
1011565 | Термостат Uni XH, капиллярная трубка 2 м | 010 | 38.9586
1011566 | Термостат Uni XH, капиллярная трубка 5 м | 010 | 59.9301
1011575 | Термостат Uni XD с дистанционным датчиком, капиллярная трубка 2 м | 010 | 38.9586
1011582 | Термостат Uni XH с дистанционным датчиком, капиллярная трубка 2 м | 010 | 38.9586
1011651 | Термостат Uni L с дистанционным датчиком, капиллярная трубка 2 м | 010 | 38.9586
1011665 | Термостат Uni LH с выносным датчиком 2 м | 010 | 38.9586
1011666 | Термостат Uni LH с выносным датчиком 5 м | 010 | 59.9301
1011667 | Термостат Uni LH с выносным датчиком 10 м | 010 | 91.7143
1011682 | Термостат Uni LH с выносным датчиком, 2 м, без нулевой отметки | 010 | 38.9586
1011685 | Термостат Uni LD с выносным датчиком 2 м, с нулевой отметкой | 010 | 38.9586
1011688 | Термостат Uni LH с выносным датчиком 2 м без нулевой отметки, для бассейнов и мед.помещений | 010 | 42.505
1011698 | Кожух для дистанционного датчика (набор 5 шт), подходит для всех дистанционных датчиков | 012 | 6.3196
1011766 | Противосъёмное кольцо белого цвета 5шт. | 012 | 15.3224
1011775 | Декоративное кольцо для термостатов Uni XD, LD“ и Vindo TD, белый, 5 шт. | 012 | 15.3224
1011865 | Защитное устройство для Uni LH (белый), без блокировки | 012 | 9.8731
1011866 | Защитное устройство для Uni LH (белый), с блокировкой | 012 | 11.4685
1011875 | Защитное устройство для Uni LD (белый), без блокировки | 012 | 9.8731
1012065 | Термостат Uni SH, белый-хром | 010 | 22.5249
1012066 | Термостат Uni SH, белый | 010 | 22.5249
1012069 | Термостат Uni SH, хромированный | 010 | 35.3305
1012080 | Декоративное кольцо SH-Cap цвет антрацит | 010 | 7.154
1012081 | Декоративное кольцо SH-Cap хром для термостата UNI SH | 010 | 8.084
1012082 | Декоративное кольцо SH-Cap белое для термостата UNI SH | 010 | 7.154
1012085 | Термостат Uni SH, матовая сталь | 010 | 39.02
1012165 | Термостат Pinox H, хром | 010 | 76.8748
1012166 | Термостат Pinox H, белый | 010 | 76.8748
1012175 | Термостат Pinox D, хром | 010 | 76.8748
1012176 | Термостат Pinox D, белый | 010 | 76.8748
1012275 | Термостат Uni FD настенный, с кап. трубкой 2 м клемное соединение | 010 | 87.0335
1012295 | Термостат Uni FH настенный, с капилярной трубкой 2 м | 010 | 87.0335
1012296 | Термостат Uni FH настенный, с капилярной трубкой 5 м | 010 | 113.7282
1012297 | Термостат Uni FH настенный, с капилярной трубкой 10 м | 010 | 141.3937
1012395 | Термостат Uni FH настенный, с кап. трубкой 2 м и доп. датчиком | 010 | 146.3197
1012396 | Термостат Uni FH настенный, с кап. трубкой 5 м и доп. датчиком | 010 | 171.9617
1012415 | Термоэлектрический сервопривод Aktor T 2P, 230В М30х1,5 H NC | 011 | 40.8493
1012416 | Термоэлектрический сервопривод Aktor T 2P, 24В М30х1,5 L NC | 011 | 40.8493
1012418 | Термоэлектрический сервопривод Aktor T 2P, 230В, клеммное соединение, H NC | 011 | 44.7738
1012419 | Термоэлектрический сервопривод Aktor T 2P, 24В, клеммное соединение, L NC | 011 | 44.7738
1012420 | Термоэлектрический сервопривод Aktor T 2P, 120В М30х1,5 M NC | 011 | 40.8493
1012425 | Термоэлектрический сервопривод Aktor T 2P, 230В М30х1,5 H NO | 011 | 41.3297
1012426 | Термоэлектрический сервопривод Aktor T 2P, 24В М30х1,5 L NO | 011 | 41.3297
1012435 | Термоэлектрический сервопривод Aktor T 2P, 230В М30х1,5 H NC со вспом. Выключателем | 011 | 61.1769
1012442 | Термоэлектрический сервопривод Aktor T 2P, 24В М30х1,5 L NC кабель 2м | 011 | 41.8816
1012450 | Защитный колпачок для термоэлектр приводов 2-х позиционных и 0-10В | 011 | 51.9687
1012452 | Термоэлектрический сервопривод Aktor T 2P, 230В М30х1,5 H NC кабель 2м | 011 | 41.8816
1012455 | Термоэлектрический сервопривод Aktor T 2P, 230В М30х1,5 H NC кабель 5м | 011 | 44.1095
1012459 | Термоэлектрический сервопривод Aktor T 2P, 230В М30х1,5 H NC кабель 10м | 011 | 53.2973
1012461 | Вентильный адаптер M 30x1,5 | 011 | 4.0778
1012462 | Вентильный адаптер (высокая модель) M 30x1,5 | 011 | 6.8167
1012565 | Головка ручного привода М 30 х 1,5 | 016 | 8.692
1012575 | Головка ручного привода М 30 х 1,5 (клеммное соединение) | 016 | 8.692
1012595 | Термостат Uni FHU 7-28°С, 0* 1-5, капиллярная трубка 2м | 010 | 70.5384
1012596 | Термостат Uni FHU 7-28°С, 0* 1-5, капиллярная трубка 5м | 010 | 91.6734
1012597 | Термостат Uni FHU 7-28°С, 0* 1-5, капиллярная трубка 10м | 010 | 119.1345
1012705 | Электромоторный привод 24 В, 0-10 В, с настройкой авто антиблокировки | 011 | 228.8462
1012706 | Электромоторный привод Aktor M ST L, 24 В, 0-10 В, с настройкой авто антиблокировки | 011 | 283.7992
1012708 | Электромоторный привод Aktor M 3P L, 24 В, 3-х поз., без антиблок. | 011 | 228.8462
1012709 | Электромоторный привод Aktor M 3P H, 230 В, 3-х поз., без антиблок., без настройки | 011 | 239.7408
1012710 | Электромоторный привод Aktor M 2P H, 230 В, без антиблок, срабатывание 3сек | 011 | 237.4821
1012711 | Электромоторный привод Aktor M 2P L, 24 В, без антиблок, срабатывание 3сек | 011 | 237.4821
1012725 | Электромоторный привод 24 В, 0-10 В, с настройкой авто антиблокировки и 3-х поз рег | 011 | 241.9687
1012726 | Электромоторный привод Aktor M ST L, 24 В, 0-10 В, с настройкой авто антиблокировки | 011 | 300.0592
1012729 | Электромоторный привод Aktor M 3P H, 230 В, 3-х поз., без антиблок. и настр, с 0-пунктом | 011 | 241.9687
1012746 | Электромоторный привод Aktor M KNX | 011 | 286.6199
1012890 | Вентильный адаптер M 30x1.0 | 011 | 4.3231
1012953 | Термоэлектрический привод Aktor T ST, L NC, 24 В, 0-10 В, с распоз. 0-пункта, с указ. хода штока | 011 | 112.3382
1013066 | Термостат Vindo TH, цвет белый | 010 | 15.1358
1013076 | Термостат Vindo TD, цвет белый | 010 | 17.19
1013161 | Вентиль Uno, 1-трубн. G ¾ AG (DN 15) изолирующий ниппель | 016 | 58.2336
1013162 | Вентиль Uno, 1-трубн. G ¾ AG (DN 15) латунный ниппель | 016 | 51.914
1013164 | Вентиль Uno, 1-трубн. G ¾ AG, изолирующий ниппель, напр подачи и обратки противоположное | 016 | 65.6617
1013361 | Вентиль Duo, 2-трубн. G ¾ AG (DN 15), с функцией отключения и настройки | 016 | 41.8751
1015500 | Термоголовка для вентилей maxi/mini M40x1.5, антрацит/белый | 010 | 25.0083
1015645 | Блок присоединения отопительных приборов | 014 | 43.7088
1015651 | Multimodul набор для подключения отопительного прибора | 014 | 146.2728
1015711 | Вентиль Мultiflex F ZB поворотный ¾ UM x¾ AG | 014 | 41.4193
1015781 | Вентиль Multiflex F ZB поворотный ½ AG x ¾ AG | 014 | 42.4138
1015803 | Multiflex FQ для приборов с G ¾ НР, G ¾ НГ x G ¾ НР, проходной | 014 | 66.8531
1015804 | Multiflex FQ для приборов с G ¾ НР, G ¾ НГ x G ¾ НР, угловой левое подключение | 014 | 67.3504
1015805 | Multiflex FQ для приборов с G ¾ НР, G ¾ НГ x G ¾ НР, угловой правое подключение | 014 | 67.3504
1015813 | Вентиль Мultiflex F ZB прямой ¾ UM x¾ AG с плоск. Уплот | 014 | 23.3204
1015814 | Вентиль Мultiflex F ZB угловой ¾ UM x¾ AG с плоск. уплот | 014 | 23.6208
1015873 | Multiflex FQ для приборов с G ½ ВР, G ¾ НГ x G ¾ НР, проходной | 014 | 67.5886
1015874 | Multiflex FQ для приборов с G ½ ВР, G ¾ НГ x G ¾ НР, угловой левое подключение | 014 | 68.0859
1015875 | Multiflex FQ для приборов с G ½ ВР, G ¾ НГ x G ¾ НР, угловой правое подключение | 014 | 68.0859
1015883 | Вентиль Мultiflex F ZB прямой ½ AGx¾ AG | 014 | 24.8433
1015884 | Вентиль Multiflex F ZB угловой ½ AG x ¾AG | 014 | 25.009
1015896 | Декоративная крышка для прямых и угловых Multiflex F (ZB) | 014 | 4.517
1015933 | Вентиль Мultiflex F CEW ½ НР x ¾ НР с преднастр. | 014 | 35.9492
1015934 | Вентиль Мultiflex F CEW ½ НР x ¾ НР угл. с преднастр. | 014 | 37.0163
1015943 | Вентиль Мultiflex F ZBU ¾ UM x¾ AG с преднастр. | 014 | 33.67
1015944 | Вентиль Multiflex F ZBU ¾ UM x ¾ AG угл. с преднастройкой | 014 | 34.8821
1015993 | Вентиль Мultiflex F ZBU ½ AG x ¾ AG с преднастр. | 014 | 35.597
1015994 | Вентиль Мultiflex F ZBU ½ AG x ¾ AG угл. с преднастр. | 014 | 36.519
1016166 | Резьбовое соединение Combi 3, G ¾ НГ x Rp ½ ВР, прямой | 014 | 20.1813
1016168 | Резьбовое соединение Combi 3, G ¾ НГ x G ¾ НР, прямой | 014 | 20.1813
1016175 | Резьбовое соединение Combi 3, G ½ НР х Rp ½ ВР, прямой | 014 | 21.7353
1016177 | Резьбовое соединение Combi 3, G ½ НР х G ¾ НР, прямой | 014 | 21.7353
1016194 | Резьб. соединение 45 мм, DN15, G ¾ НР/НГ х G ¾ ВР, с плоским уплотнением | 016 | 29.4742
1016196 | Резьб. соединение 45 мм, DN20, G 1 НР/НГ х G 1 ВР, с плоским уплотнением | 016 | 42.3517
1016254 | Конусная втулка с запорным устройством и сгоном DN 15 | 016 | 61.0722
1016256 | Конусная втулка с запорным устройством и сгоном DN 20 | 016 | 74.6645
1016284 | Изолирующая петля с функцией отключения DN 15 | 016 | 61.0722
1016286 | Изолирующая петля с функцией отключения DN 20 | 016 | 74.6645
1016295 | Конусная втулка с запорным устройством и сгоном DN 15, ум размер насадки и накидной гайки | 016 | 24.0974
1016297 | Конусная втулка с запорным устройством и сгоном DN 20, ум размер насадки и накидной гайки | 016 | 29.7125
1016304 | Переходник ¾ НГ x ½ ВР | 014 | 11.1577
1016341 | Вентиль Мultiflex V CE ¾ НГ x ¾ НР запорно-присоед. с преднастройкой | 014 | 45.3975
1016362 | Перепускной узел прямой G ¾ НГ x G ¾ НР | 014 | 79.1504
1016363 | Перепускной узел прямой G ½ НР x G ¾ НР | 014 | 82.6935
1016372 | Перепускной узел прямой G ¾ НГ x G ¾ НР | 014 | 82.6935
1016391 | Вентиль Мultiflex V CE ½ AG x G ¾ AG с преднастр. | 014 | 49.728
1016394 | Патрубок со сгоном 45 мм DN 15 | 016 | 9.0028
1016452 | Замыкающий элемент 50 мм, G ¾ НР | 014 | 25.9311
1016462 | Перепускной узел угловой G ¾ НГ x G ¾ НР | 014 | 83.6156
1016463 | Перепускной узел угловой G ½ НР x G ¾ НР | 014 | 87.4488
1016567 | Резьбовое соединение Combi 3, G ¾ НГ x Rp ½ ВР, угловой | 014 | 20.8858
1016569 | Резьбовое соединение Combi 3, G ¾ НГ x G ¾ НР, угловой | 014 | 20.8858
1016575 | Резьбовое соединение Combi 3, G ½ НР х Rp ½ ВР, угловой | 014 | 22.2326
1016577 | Резьбовое соединение Combi 3, G ½ НР х G ¾ НР, угловой | 014 | 22.2326
1016662 | Декоративная пластмассовая крышка с 10 до 20мм, , межтрубное расстояние 50мм | 012 | 3.367
1016671 | Розетка двойная 12мм, межтрубное расстояние 50мм | 016 | 2.0409
1016672 | Розетка двойная 14мм, межтрубное расстояние 50мм | 016 | 2.0409
1016673 | Розетка двойная 15мм, межтрубное расстояние 50мм | 016 | 2.0409
1016674 | Розетка двойная 16мм, межтрубное расстояние 50мм | 016 | 2.0409
1016675 | Розетка двойная 18мм, межтрубное расстояние 50мм | 016 | 2.0409
1016684 | Розетка двойная 14-16мм, межтрубное расстояние 35мм | 016 | 2.9837
1016813 | Комплект концовок на байпас для медных труб 15 мм (2 шт.) | 017 | 8.9016
1016823 | Резьбовое соединение Ofix K со стяжным кольцом M 24x1,5, для полиэтиленовых труб 14х2 мм. | 017 | 17.1492
1016824 | Резьбовое соединение Ofix K со стяжным кольцом M 24x1,5, для полиэтиленовых труб 16х2 мм. | 017 | 17.1492
1016840 | Ofix CEP Knack & Klemm, резьб соед. для медных и стальных труб 10 мм, 2 шт. комплект, мягкое упл. | 017 | 8.9016
1016841 | Ofix CEP Knack & Klemm, резьб соед. для медных и стальных труб 12 мм, 2 шт. комплект, мягкое упл. | 017 | 8.5746
1016842 | Ofix CEP Knack & Klemm, резьб соед. для медных и стальных труб 14 мм, 2 шт. комплект, мягкое упл. | 017 | 8.5746
1016843 | Ofix CEP Knack & Klemm, резьб соед. для медных и стальных труб 15 мм, 2 шт. комплект, мягкое упл. | 017 | 8.5746
1016844 | Ofix CEP Knack & Klemm, резьб соед. для медных и стальных труб 16 мм, 2 шт. комплект, мягкое упл. | 017 | 8.5746
1016845 | Ofix CEP Knack & Klemm, резьб соед. для медных и стальных труб 18 мм, 2 шт. комплект, мягкое упл. | 017 | 8.5746
1016853 | Ofix CEP, присоед набор, металл. упл., G ½ НР х 15 mm, 2 шт., для обходного участка | 017 | 7.154
1016860 | Концовки для медн. труб 10 мм, 2 шт. комплект (металлическое уплотнение) | 017 | 8.9016
1016861 | Концовки для медн. труб 12 мм, 2 шт. комплект (металлическое уплотнение) | 017 | 8.5746
1016862 | Концовки для медн. труб 14 мм, 2 шт. комплект (металлическое уплотнение) | 017 | 8.5746
1016863 | Концовки для медн. труб 15 мм, 2 шт. комплект (металлическое уплотнение) | 017 | 8.5746
1016864 | Концовки для медн. труб 16 мм, 2 шт. комплект (металлическое уплотнение) | 017 | 8.5746
1016865 | Концовки для медн. труб 18 мм, 2 шт. комплект (металлическое уплотнение) | 017 | 8.5746
1016870 | Концовки для пластмассовой трубы 12 х 2, 2 шт. комплект | 017 | 12.7137
1016873 | Концовки для пластмассовой трубы 14 х 2, 2 шт. комплект | 017 | 12.7137
1016874 | Концовки для пластмассовой трубы 16 х 2, 2 шт. комплект | 017 | 12.7137
1016876 | Концовки для пластмассовой трубы 17 х 2, 2 шт. комплект | 017 | 14.5226
1016877 | Концовки для пластмассовой трубы 18 x 2, 2 шт. комплект | 017 | 14.5226
1016879 | Концовки для пластмассовой трубы 20 х 2, 2 шт. комплект | 017 | 14.5226
1016882 | Концовки для пластмассовой трубы 16 х 1,5, 2 шт. комплект | 017 | 17.1492
1016883 | Концовки для пластмассовой трубы 12 х 1,1, 2 шт. комплект | 017 | 17.1492
1016885 | Концовки для пластмассовой трубы 15 х 2,5, 2 шт. комплект | 017 | 17.1492
1016951 | Соед. трубка 15 х 560мм (сталь) | 016 | 10.4843
1016953 | Соед. трубка 15 x 1120мм (сталь) | 016 | 15.4571
1016954 | Соед. трубка 15 x 2000мм (сталь) | 016 | 33.1831
1017056 | Вентильная вставка с преднастройкой, подходит для вентилей M30 x 1 | 012 | 23.9627
1017057 | Вентильная вставка DN 10 - DN 20 серия AV 6 и RFV 6 | 014 | 13.6959
1017060 | Вентильная вставка для термовентилей серии AZ, E, RF | 014 | 8.4848
1017069 | Вентильная вставка для термовентилей серии: A, RF, X (DN 10 - DN 32) | 012 | 8.8578
1017351 | Вентильная вставка для термовентилей серии: F | 012 | 19.3836
1017501 | Винт сальника, SW=14, 5шт | 012 | 7.4799
1018080 | Вентильная головка GH | 016 | 16.6692
1018082 | Вентильная головка GH | 016 | 16.6692
1018083 | Вентильная вставка GH | 016 | 16.6692
1018084 | Вентильная вставка GD | 016 | 20.0984
1018086 | Вентильная вставка GD G ½, 8 значений преднастройки, клеммное соединение, уплот кольцо наружнее | 016 | 20.0984
1018090 | Вентильная головка GHF | 016 | 29.7125
1018094 | Вентильная вставка GDF G ½ | 016 | 28.9355
1018096 | Вентильная вставка GDF G ½, под диаметр 16 H 11 | 016 | 28.9355
1018097 | Вентильная вставка GHF G ½, под диаметр 16 H 11 | 016 | 29.7125
1018098 | Вентильная вставка GHF G ½ | 016 | 21.4659
1018099 | Вентильная вставка GD G ½, 8 значений преднастройки, клеммное соединение, уплот кольцо с торца | 016 | 20.0984
1019003 | Выравнивающий ниппель (короткий), DN 10 G ⅜ НР | 016 | 1.8959
1019004 | Выравнивающий ниппель (короткий), DN 15 G ½ НР | 016 | 2.445
1019006 | Выравнивающий ниппель (короткий), DN 20 G ¾ НР | 016 | 3.7089
1019052 | Выравнивающий ниппель (средний), DN 15 R ½ НР | 016 | 5.5322
1019080 | Вентильная вставка GHQ, с фронтальным уплотнением седла клапана, резьба | 016 | 44.9313
1019082 | Вентильная вставка GHQ, посадочное место под диаметр 16 H 11, резьба | 016 | 44.9313
1019083 | Вентильная вставка GHQ, посадочное место под трубу, резьба | 016 | 44.9313
1019084 | Вентильная вставка GDQ, посадочное место под трубу, клемма | 016 | 47.5938
1019086 | Вентильная вставка GDQ, посадочное место под диаметр 16 H 11, клемма | 016 | 47.5938
1019099 | Вентильная вставка GDQ, с фронтальным уплотнением седла клапана, клемма | 016 | 47.5938
1019103 | Выравнивающий ниппель (длинный) DN 10 G ⅜ НР | 016 | 6.475
1019104 | Выравнивающий ниппель (длинный) DN 15 G ½ НР | 016 | 7.0344
1019106 | Выравнивающий ниппель (длинный) DN 20 G ¾ НР | 016 | 9.0028
1019194 | Выравнивающее резьбовое соединение, DN 15 G ½ НР / НГ G ¾ ВР, 79мм, плоск уплот | 016 | 10.1942
1019196 | Выравнивающее резьбовое соединение, DN 20 G ½ НР / НГ G 1 ВР, 79мм, плоск уплот | 016 | 19.3628
1019204 | S-образное резьбовое соединение, G ¾ НР х G ¾ НГ | 016 | 21.1758
1019251 | Переход резьбовой G 1 ВР x G ½ НР | 016 | 8.5366
1019252 | Переход резьбовой G 1 ВР x G ¾ НР | 016 | 8.5366
1019253 | Переход резьбовой G 1¼ ВР x G ½ НР | 016 | 9.956
1019254 | Переход резьбовой G 1¼ ВР x G ¾ НР | 016 | 9.956
1019303 | Резьбовое соединение DN 10, G ⅝ НГ x R ⅜ НР | 016 | 3.3152
1019304 | Резьбовое соединение DN 15, G ¾ НГ x R ½ НР | 016 | 3.7089
1019306 | Резьбовое соединение DN 20, G 1 НГ x R ¾ НР | 016 | 6.0088
1019308 | Резьбовое соединение DN 25, G 1¼ НГ x R 1 НР | 016 | 10.8262
1019351 | Ниппель с переходом, DN 10 (G ⅝ НГ х R ½ НР) | 016 | 5.6048
1019352 | Штуцер с переходом, DN 20 (G ½ НР) | 016 | 6.2471
1019353 | Штуцер с переходом, DN 25 (G ½ НР) | 016 | 9.2411
1019362 | Присоединение резьбовое НГ ¾ х НР ½ с самоуплотнением | 016 | 5.0557
1019365 | Резьбовое соединение с отводом 90°, DN 15, G ½ НР х G ¾ НГ | 016 | 13.354
1019372 | Резьбовое соединение с самоуплотнением, G ¾ НГ х G ½ НР | 016 | 8.8992
1019374 | Резьбовое соединение под сварку, DN 15, НГ G ¾ ВР | 016 | 11.6964
1019376 | Резьбовое соединение под сварку, DN 20, НГ G 1 ВР | 016 | 16.1927
1019384 | Резьбовое соединение на обх. участок с плоским уплотнением, DN 15 G ½ ВР / НГ G ⅞ ВР | 016 | 11.6964
1019386 | Резьбовое соединение на обх. участок с плоским уплотнением, DN 20 G ¾ ВР / НГ G 1 ⅛ ВР | 016 | 16.1927
1019394 | Резьбовое соединение к отопительному прибору, DN 15 R ½ НР / НГ G ¾ ВР | 016 | 11.6964
1019396 | Резьбовое соединение к отопительному прибору, DN 20 R ½ НР / НГ G 1 ВР | 016 | 16.1927
1019451 | Выравнивающее резьбовое соединение G ¾ НГ х G ¾ НР | 016 | 17.3841
1019497 | S-образное резьбовое соединение с плоск. уплотнением и втулками для ОП, DN 15 G ¾ НР х G ¾ НГ | 016 | 21.9632
1019498 | S-образное резьбовое соединение с плоск. уплотнением и втулками для ОП, DN 20 G ¾ НР х G 1 НГ | 016 | 31.9192
1019903 | Сетчатый патрон, DN 10 ⅜, пластик | 016 | 0.83916
1019904 | Сетчатый патрон, DN 15 ⅜, пластик | 016 | 0.83916
1019906 | Сетчатый патрон, DN 20 ¾, пластик | 016 | 0.83916
1019908 | Сетчатый патрон, DN 25 1", пластик | 016 | 1.15
1022631 | Терморегулятор Unibox E RTL (57мм) с термостатом Uni RTLH | 021 | 145.2671
1022632 | Терморегулятор Unibox E Т (57мм) с термостатом Uni LH | 021 | 181.5481
1022635 | Терморегулятор Unibox RTL (57мм) с термостатом Uni RTLH, белый | 021 | 163.4791
1022636 | Терморегулятор Unibox Т (57мм) с термостатом Uni LH, белый | 021 | 140.6783
1022637 | Терморегулятор Unibox plus (57мм) комбинированный (Uni RTLH + Uni LH), белый | 021 | 265.6178
1022639 | Набор для переоборудования Unibox E RTL в Unibox T | 021 | 199.3104
1022641 | Терморегулятор Unibox E RTL (57мм) хром с термостатом Uni RTLH | 021 | 181.5481
1022650 | Монт. короб (57мм - глубина) для Unibox H-1000мм | 021 | 81.0446
1022652 | Монтажный канал, для Unibox (глубина 57мм), ширина 130мм | 021 | 24.7631
1022653 | Монтажный канал для, для Unibox (глубина 57мм), ширина 160мм | 021 | 81.5556
1022654 | Монтажный канал с функцией отключения, с крышкой и термостатом с дист.настройкой, (57мм) | 021 | 247.3036
1022655 | Разделительный узел | 021 | 36.6591
1022662 | Терморегулятор Unibox E BV | 021 | 189.673
1022663 | Регулятор напольного отопления Unibox RLA | 021 | 66.5424
1022668 | Регулятор напольного отопления Floorbox U, горизонтальное подключение | 021 | 530.3362
1022669 | Регулятор напольного отопления Floorbox UV, вертикальное подключение | 021 | 591.6869
1022698 | Удлинитель 20 мм для Unibox T | 021 | 9.3922
1022699 | Удлинитель 20 мм для Unibox RTLH | 021 | 11.9267
1022722 | Терморегулятор Unibox T, термостат белый, белый пластик | 021 | 145.3284
1022723 | Терморегулятор Unibox T Vario, без крышки | 021 | 55.8625
1022724 | Терморегулятор Unibox E BV, с байпасом, белый пластик | 021 | 163.1316
1022725 | Терморегулятор Unibox E BV vario, с байпасом, без крышки | 021 | 71.5809
1022726 | Терморегулятор Unibox RLA vario, запорный, без крышки | 021 | 54.4011
1022729 | Терморегулятор Unibox TQ vario, без крышки | 021 | 96.2826
1022731 | Терморегулятор Unibox E RTL, глухая крышка, белый пластик | 021 | 115.6904
1022733 | Терморегулятор Unibox T-RTL, белый термостат, RTL, белый пластик | 021 | 239.3831
1022734 | Терморегулятор Unibox T-RTL vario, термостат, RTL, без крышки | 021 | 150.6837
1022735 | Терморегулятор Unibox RTL, RTL, белый пластик | 021 | 120.1872
1022736 | Терморегулятор Unibox TQ-RTL vario, термостат, RTL, без крышки | 021 | 191.1038
1022737 | Терморегулятор Unibox T-RTL R-Tronic, термостат, RTL, белый пластик | 021 | 423.2511
1022738 | Терморегулятор Unibox TQ-RTL R-Tronic, термостат, RTL, белый пластик | 021 | 463.6712
1022739 | Терморегулятор Unibox TQ-RTL, термостат, RTL, белый пластик | 021 | 279.8032
1022750 | Терморегулятор Unibox RTL, RTL, белое стекло | 021 | 236.8076
1022751 | Терморегулятор Unibox RTL, RTL, черное стекло | 021 | 236.8076
1022760 | Терморегулятор Unibox E RTL, RTL, глухая крышка, белое стекло | 021 | 227.8549
1022761 | Терморегулятор Unibox E RTL, RTL, глухая крышка, черное стекло | 021 | 227.8549
1022764 | Крышка для Unibox E RTL, глухая, белое стекло | 021 | 93.3597
1022765 | Крышка для Unibox E RTL, глухая, черное стекло | 021 | 93.3597
1022766 | Крышка для Unibox E RTL, глухая, белый пластик | 021 | 47.3799
1022770 | Терморегулятор Unibox T-RTL, термостат, RTL, белое стекло | 021 | 411.7025
1022771 | Терморегулятор Unibox T-RTL, термостат, RTL, черное стекло | 021 | 411.7025
1022772 | Терморегулятор Unibox T-RTL R-Tronic, термостат, RTL, белое стекло | 021 | 550.6229
1022774 | Крышка для Unibox vario, глухая, белое стекло | 021 | 182.4066
1022775 | Крышка для Unibox vario, глухая, черное стекло | 021 | 182.4066
1022776 | Крышка для Unibox vario, глухая, белый пластик | 021 | 61.9843
1022777 | Крышка для Unibox T-RTL, с термостатом, белое стекло | 021 | 268.3874
1022778 | Крышка для Unibox T-RTL, с термостатом, черное стекло | 021 | 268.3874
1022779 | Крышка для Unibox T-RTL, с термостатом, белый пластик | 021 | 96.487
1022780 | Терморегулятор Unibox TQ-RTL, термостат, RTL, белое стекло | 021 | 481.27
1022781 | Терморегулятор Unibox TQ-RTL, термостат, RTL, черное стекло | 021 | 481.27
1022782 | Терморегулятор Unibox TQ-RTL R-Tronic, термостат, RTL, белое стекло | 021 | 591.043
1022787 | Крышка для Unibox RTL, с термостатом, белое стекло | 021 | 167.0357
1022788 | Крышка для Unibox RTL, с термостатом, черное стекло | 021 | 167.0357
1022789 | Крышка для Unibox RTL, с термостатом, белый пластик | 021 | 49.2502
1022792 | Изоляция для термостата, для Unibox | 021 | 10.2302
1024363 | Вентиль RTLH осевой, DN 10, М30 х 1,5 | 021 | 26.6231
1024364 | Вентиль RTLH осевой, DN 15, М30 х 1,5 | 021 | 28.0846
1024463 | Вентиль RTLH прямой, DN 10, М30 х 1,5 | 021 | 26.6231
1024464 | Вентиль RTLH прямой, DN 15, М30 х 1,5 | 021 | 28.0846
1026970 | Вентильная вставка RTLH для перепутанных подающем и обратном трубопроводе для Unibox RTL | 021 | 30.2001
1026981 | Вентильная вставка для RTLH на обратную подводку | 021 | 14.7679
1026986 | Винт сальника, для всех вентилей RTLH, в наборе 5шт | 021 | 29.6789
1027100 | Uni RTL термостат, М 30 х 1,0 , белый | 021 | 49.5977
1027150 | Ofix CEP концовка, G ½ НР х 10 мм | 017 | 3.577
1027151 | Ofix CEP концовка, G ⅜ НР х 10 мм | 017 | 3.2806
1027152 | Ofix CEP концовка, G ⅜ НР х 12 мм | 017 | 3.2806
1027153 | Ofix CEP концовка, G ½ НР х 12 мм | 017 | 3.577
1027154 | Ofix CEP концовка, G ½ НР х 14 мм | 017 | 3.577
1027155 | Ofix CEP концовка, G ½ НР х 15 мм | 017 | 3.577
1027156 | Ofix CEP концовка, G ½ НР х 16 мм | 017 | 3.577
1027157 | Ofix CEP концовка, G ¾ НР х 18 мм | 017 | 4.4559
1027158 | Ofix CEP концовка, G ¾ НР х 22 мм | 017 | 4.4559
1027165 | Uni RTLH термостат, М 30 х 1,5 (t 20 - 50 C), белый | 021 | 48.0544
1027172 | Uni RTLH термостат, М 30 х 1,5 (t 20 - 50 C), хром | 021 | 73.0423
1027440 | Концовка для медн. и стальн. труб 10 мм (мягкое уплотнение) | 017 | 4.4559
1027441 | Концовка для медн. и стальн. труб 12 мм (мягкое уплотнение) | 017 | 4.4559
1027442 | Концовка для медн. и стальн. труб 14 мм (мягкое уплотнение) | 017 | 4.4559
1027443 | Концовка для медн. и стальн. труб 15 мм (мягкое уплотнение) | 017 | 4.4559
1027444 | Концовка для медн. и стальн. труб 16 мм (мягкое уплотнение) | 017 | 4.4559
1027445 | Концовка для медн. и стальн. труб 18 мм (мягкое уплотнение) | 017 | 4.4559
1027472 | Концовка ¾ для медной трубы 10 мм (металл. уплотнение) | 017 | 4.4559
1027473 | Концовка ¾ для медной трубы 12 мм (металл. уплотнение) | 017 | 4.4559
1027474 | Концовка ¾ для медной трубы 14 мм (металлическое уплотнение) | 017 | 4.4559
1027475 | Концовка ¾ для медной трубы 15 мм (металл. уплотнение) | 017 | 4.2004
1027476 | Концовки ¾ для медн. и стальн. труб ник. 16 мм (металл. уплотнение) | 017 | 4.4559
1027477 | Концовка ¾ для медной трубы 18 мм (металл. уплотнение) | 017 | 4.4559
1027562 | Combi LR угловой DN 10 ¼ | 015 | 38.6946
1027564 | Combi LR угловой DN 15 ½ | 015 | 38.6946
1027566 | Combi LR угловой DN 20 ¾ | 015 | 44.921
1027568 | Combi LR угловой DN 25 1" | 015 | 74.5816
1027662 | Combi LR прямой DN 10 ¼ | 015 | 38.6117
1027664 | Combi LR прямой DN 15 ½ | 015 | 31.6084
1027666 | Вентиль на обратную подводку "Combi LR" DN20, 1", PN10, из латуни, проходной, никелир. | 015 | 36.7884
1027668 | Вентиль на обратную подводку "Combi LR" DN25, 1", PN10, из латуни, проходной, никелир. | 015 | 60.8857
1027752 | Концовка Ofix K ¾, для труб их сшитого полиэтилена, 12 Х 2 мм. никелированная | 017 | 7.573
1027755 | Концовка Ofix K ¾, для труб их сшитого полиэтилена, 14 Х 2 мм. никелированная | 017 | 7.573
1027757 | Концовка Ofix K ¾, для труб их сшитого полиэтилена, 16 Х 2 мм. никелированная | 017 | 7.573
1027759 | Концовка Ofix K ¾, для труб их сшитого полиэтилена, 17 Х 2 мм. никелированная | 017 | 8.6155
1027761 | Концовка Ofix K ¾, для труб их сшитого полиэтилена, 18 Х 2 мм. никелированная | 017 | 8.6155
1027763 | Концовка Ofix K ¾, для труб их сшитого полиэтилена, 20 Х 2 мм. никелированная | 017 | 8.6155
1027767 | Концовка Ofix K ¾, для труб их сшитого полиэтилена, 16 Х 1,5 мм. никелированная | 017 | 8.6155
1027768 | Концовка Ofix K ¾, для труб их сшитого полиэтилена, 12 Х 1,1 мм. никелированная | 017 | 8.6155
1027772 | Концовка Ofix K ¾, для труб их сшитого полиэтилена, 12 Х 2 мм. Без покрытия | 017 | 6.9598
1027775 | Концовка Ofix K ¾, для труб их сшитого полиэтилена, 14 Х 2 мм. Без покрытия | 017 | 6.9598
1027777 | Концовка Ofix K ¾, для труб их сшитого полиэтилена, 16 Х 2 мм. Без покрытия | 017 | 6.9598
1027779 | Концовка Ofix K ¾, для труб их сшитого полиэтилена, 17 Х 2 мм. Без покрытия | 017 | 6.9598
1027781 | Концовка Ofix K ¾, для труб их сшитого полиэтилена, 18 Х 2 мм. Без покрытия | 017 | 6.9598
1027783 | Концовка Ofix K ¾, для труб их сшитого полиэтилена, 20 Х 2 мм. Без покрытия | 017 | 6.9598
1027787 | Концовка Ofix K ¾, для труб их сшитого полиэтилена, 16 Х 1,5 мм. Без покрытия | 017 | 8.176
1027788 | Концовка Ofix K ¾, для труб их сшитого полиэтилена, 12 Х 1,1 мм. Без покрытия | 017 | 8.176
1028152 | Ofix CEP концовка, G ½ НР х 10 мм | 017 | 3.577
1028153 | Ofix CEP концовка, G ½ НР х 12 мм | 017 | 3.577
1028154 | Ofix CEP концовка, G ½ НР х 14 мм | 017 | 3.577
1028155 | Ofix CEP концовка, G ½ НР х 15 мм | 017 | 3.577
1028156 | Ofix CEP концовка, G ½ НР х 16 мм | 017 | 3.577
1028161 | Переходник - Ниппель ½ x ¾ (с самоуплотн.) | 014 | 2.0824
1028252 | Переходник для Multiflex F (10 шт.) ½ х ¾, с самоуплотнением | 014 | 28.8008
1028253 | Переходник для Multiflex V (10 шт) ½ x ¾ с самоуплотнением | 014 | 28.8008
1028263 | Ниппель двойной, никелированный ¾ х ¾ | 014 | 6.6718
1028364 | Набор: клапан ½ (осевой) + термостат Uni RTLH | 021 | 73.7373
1028464 | Набор: клапан ½ (прямой) + термостат | 021 | 73.7373
1028750 | Тройник с полуотводом (никель) ½ x ¾ x ¾ | 016 | 29.3084
1028851 | H-образный элемент | 016 | 32.7065
1029651 | Упорная гильза латунная 10 мм | 017 | 1.0935
1029652 | Упорная гильза латунная 12 мм | 017 | 1.0935
1029653 | Упорная гильза латунная 14 мм | 017 | 3.7201
1029654 | Упорная гильза латунная 15 мм | 017 | 1.3184
1029655 | Упорная гильза латунная 16 мм | 017 | 2.2586
1029656 | Упорная гильза латунная 18 мм | 017 | 2.8514
1029657 | Упорная гильза латунная 22 мм | 017 | 3.066
1032003 | KFE шаровый кран усиленная модель, DN 10 PN 16 НР, бронза, со штуцером для шланга и колпачком | 065 | 37.0992
1032004 | KFE шаровый кран усиленная модель, DN 15 PN 16 НР, бронза, со штуцером для шланга и колпачком | 065 | 36.0735
1032006 | KFE шаровый кран усиленная модель, DN 20 PN 16 НР, бронза, со штуцером для шланга и колпачком | 065 | 65.6617
1032008 | KFE шаровый кран усиленная модель, DN 25 PN 16 НР, бронза, со штуцером для шланга и колпачком | 065 | 144.9571
1032403 | ШК KFE, DN 10 PN 16, бронза, НР | 065 | 37.0992
1032404 | ШК KFE, DN 15 PN 16, бронза, НР | 065 | 37.0992
1033091 | Ручка для шаровых кранов KFE | 065 | 1.0153
1033152 | Optiflex KFE шаровый кран, DN 15 PN 10, с колпачком, никелированная латунь. DVGW-W | 065 | 23.5586
1033308 | Optiflex KFE шаровый кран, DN 25 PN 16, с колпачком и штуцером для шланга, латунь | 065 | 55.9751
1033313 | Optiflex KFE шаровый кран, DN 10 PN 16, с колпачком и штуцером для шланга, латунь | 065 | 16.7625
1033314 | Optiflex KFE шаровый кран, DN 15 PN 16, с колпачком и штуцером для шланга, латунь | 065 | 13.5923
1033315 | Optiflex KFE шаровый кран, DN 15 PN 16, с колпачком и штуцером для шланга, латунь. Без упаковки! | 065 | 13.2194
1033316 | Optiflex KFE шаровый кран, DN 20 PN 16, с колпачком и штуцером для шланга, латунь | 065 | 33.7322
1033351 | Optiflex KFE шаровый кран, DN 10 PN 16, с колпачком и штуцером для шланга, никелированная латунь | 065 | 22.7195
1033352 | Optiflex KFE шаровый кран, DN 15 PN 16, с колпачком и штуцером для шланга, никелированная латунь | 065 | 22.7195
1033354 | Optiflex KFE шаровый кран, DN 15 PN 16, с колпачком и штуцером для шланга, ник латунь. Без упаковки! | 065 | 22.7195
1033372 | Optiflex KFE шаровый кран, DN 15 PN 16, с колпачком и штуцером для шланга, ник латунь. Для гелиосистем | 091 | 28.9124
1033413 | Optiflex KFE шаровый кран, DN 10 PN 16, с колпачком, латунь | 065 | 17.1562
1033414 | Optiflex KFE шаровый кран, DN 15 PN 16, с колпачком, латунь | 065 | 17.1562
1033672 | Optiflex KFE ШК угловой, DN 15 PN 16, с колпачком и штуцером для шланга, ник латунь. Для гелиосистем | 091 | 36.7102
1033814 | Optiflex KFE шаровый кран, DN 15 PN 16, ВР, с колпачком и штуцером для шланга, латунь | 065 | 19.57
1033852 | Optiflex KFE шаровый кран, DN 15 PN 16, ВР, с колпачком и штуцером для шланга, никел. латунь | 065 | 22.7195
1033914 | Optiflex KFE шаровый кран, DN 15 PN 16, ВР, с колпачком, латунь | 065 | 17.1562
1034003 | Колпачок для Optiflex KFE, DN 10, с уплотнительной шайбой и петлей крепления | 065 | 2.9422
1034008 | Колпачок для Optiflex KFE, DN 25, с уплотнительной шайбой и петлей крепления | 065 | 8.547
1034052 | Колпачок для Optiflex KFE, DN 15, с уплотнительной шайбой и петлей крепления | 065 | 2.9422
1034053 | Колпачок для Optiflex KFE, DN 20, с уплотнительной шайбой и петлей крепления | 065 | 4.0404
1034091 | Уплотнительная шайба для колпачков, DN 10 | 065 | 0.81844
1034092 | Уплотнительная шайба для колпачков, DN 15 | 065 | 0.91168
1034093 | Уплотнительная шайба для колпачков, DN 20 | 065 | 1.0049
1034094 | Уплотнительная шайба для колпачков, DN 25 | 065 | 1.0878
1034315 | Optiflex KFE шаровый кран, DN 15 PN 10, с колпачком, латунь. С латунным штуцером под шланг | 065 | 19.57
1034504 | Штуцер для шланга DN 15, G ¾ ВР | 065 | 2.9422
1034506 | Штуцер для шланга DN 20, G 1 ВР | 065 | 4.0404
1034551 | Штуцер для шланга DN 10, G ½ ВР | 065 | 2.9422
1034552 | Штуцер для шланга для кранов KFE, из латуни, DN 10-15, НГ с ВР G ¾ | 065 | 2.9422
1034553 | Штуцер для шланга для кранов KFE, из латуни, DN 20, НГ с ВР G 1 | 065 | 4.1336
1034554 | Штуцер для шланга для кранов KFE, из латуни, DN 25, НГ с ВР G 1¼ | 065 | 8.547
1034562 | Штуцер для шланга для Optiflex DN 10-15, ¾ВР, пластик | 065 | 2.7558
1035004 | Ключ четырехгранный №12 для кранов KFE, DN 15 | 065 | 2.7661
1035006 | Ключ четырехгранный №14 для кранов KFE, DN 20 | 065 | 3.3048
1036154 | Кран шаровый DN 15 со штуцером для шланга | 065 | 40.7148
1036156 | Кран шаровый DN 20 со штуцером для шланга | 065 | 57.0318
1036158 | Шаровой кран DN 25 1" со штуцером для шланга | 065 | 83.4705
1038002 | Вентиль для опорожнения и отвода воздуха, с металлическим уплотнением, G ¼ PN 16 | 065 | 9.6348
1038003 | Вентиль для опорожнения и отвода воздуха, с металлическим уплотнением, G ⅜ PN 16 | 065 | 9.728
1040003 | Задвижка муфтовая DN 20 ⅜ | 052 | 23.6208
1040004 | Задвижка муфтовая DN 15 ½ латунь | 052 | 24.75
1040006 | Задвижка муфтовая DN 20 ¾ латунь | 052 | 29.1012
1040008 | Задвижка муфтовая DN 25 1" латунь | 052 | 36.4672
1040010 | Задвижка муфтовая DN 32 1¼ латунь | 052 | 51.0126
1040012 | Задвижка муфтовая DN 40 1½ латунь | 052 | 64.6257
1040016 | Задвижка муфтовая DN 50 2" латунь | 052 | 109.4016
1040020 | Задвижка муфтовая DN 65 2½ латунь | 052 | 183.8486
1040024 | Задвижка муфтовая DN 80 3" латунь | 052 | 293.7267
1040032 | Задвижка муфтовая DN100 4" латунь | 052 | 494.8661
1043003 | Задвижка муфтовая DN 10 бронза | 052 | 35.1411
1043004 | Задвижка муфтовая DN 15 ½ бронза | 052 | 37.037
1043006 | Задвижка муфтовая DN 20 ¾ бронза | 052 | 51.0126
1043008 | Задвижка муфтовая DN 25 1" бронза | 052 | 59.7047
1043010 | Задвижка муфтовая DN 32 1¼ бронза | 052 | 84.0818
1043012 | Задвижка муфтовая DN 40 1½ бронза | 052 | 115.918
1043016 | Задвижка муфтовая DN 50 2" бронза | 052 | 177.6118
1043020 | Задвижка муфтовая DN 65 2½ бронза | 052 | 312.9963
1043024 | Задвижка муфтовая DN 80 3" бронза | 052 | 479.0878
1045049 | Задвижка фланцевая DN 40 PN16 чугун | 052 | 247.9873
1045050 | Задвижка фланцевая DN 50 PN16 чугун | 052 | 292.9601
1045051 | Задвижка фланцевая DN 65 PN16 чугун | 052 | 408.2254
1045052 | Задвижка фланцевая DN 80 PN16 чугун | 052 | 523.7291
1045053 | Задвижка фланцевая DN100 PN16 чугун | 052 | 643.5736
1045054 | Задвижка фланцевая DN125 PN16 чугун | 052 | 829.432
1045055 | Задвижка фланцевая DN150 PN16 чугун | 052 | 1110.4988
1045056 | Задвижка фланцевая DN200 PN16 чугун | 052 | 1706.3127
1045057 | Задвижка фланцевая DN250 PN16 чугун | 052 | 2991.7297
1045058 | Задвижка фланцевая DN300 PN16 чугун | 052 | 4233.6658
1045149 | Задвижка фланцевая DN 40 PN10 чугун | 052 | 217.964
1045150 | Задвижка фланцевая DN 50 PN10 чугун | 052 | 252.2142
1045151 | Задвижка фланцевая DN 65 PN10 чугун | 052 | 314.3742
1045152 | Задвижка фланцевая DN 80 PN10 чугун | 052 | 367.9665
1045153 | Задвижка фланцевая DN100 PN10 чугун | 052 | 466.086
1045154 | Задвижка фланцевая DN125 PN10 чугун | 052 | 647.7072
1045155 | Задвижка фланцевая DN150 PN10 чугун | 052 | 776.0572
1045156 | Задвижка фланцевая DN200 PN10 чугун | 052 | 1245.158
1045157 | Задвижка фланцевая DN250 PN10 чугун | 052 | 2083.2406
1045158 | Задвижка фланцевая DN300 PN10 чугун | 052 | 2705.9906
1046250 | Задвижка Hydrostop DN 50 PN 16 (EPDM) | 053 | 99.3006
1046251 | Задвижка Hydrostop DN 65 PN 16 (EPDM) | 053 | 111.8569
1046252 | Задвижка Hydrostop DN 80 PN 16 (EPDM) | 053 | 133.1053
1046253 | Задвижка Hydrostop DN 100 PN 16 (EPDM) | 053 | 189.329
1046254 | Задвижка Hydrostop DN 125 PN 16 (EPDM) | 053 | 247.9148
1046255 | Задвижка Hydrostop DN 150 PN 16 (EPDM) | 053 | 326.8373
1046256 | Задвижка Hydrostop DN 200 PN 16 (EPDM) | 053 | 511.2764
1046450 | Дисковый поворотный затвор с позиц. Рычагом DN 50 PN 16 (этиленпропиленовый каучук) | 053 | 99.2799
1046451 | Дисковый поворотный затвор с позиц. Рычагом DN 65 PN 16 (этиленпропиленовый каучук) | 053 | 111.7015
1046452 | Дисковый поворотный затвор с позиц. Рычагом DN 80 PN 16 (этиленпропиленовый каучук) | 053 | 133.0638
1046453 | Дисковый поворотный затвор с позиц. Рычагом DN 100 PN 16 (этиленпропиленовый каучук) | 053 | 189.2668
1046454 | Дисковый поворотный затвор с позиц. Рычагом DN 125 PN 16 (этиленпропиленовый каучук) | 053 | 180.8234
1046455 | Дисковый поворотный затвор с позиц. Рычагом DN 150 PN 16 (этиленпропиленовый каучук) | 053 | 326.3711
1046456 | Дисковый поворотный затвор с позиц. Рычагом DN 200 PN 16 (этиленпропиленовый каучук) | 053 | 510.6755
1046953 | Задвижка Hydrostop DN 100 PN 16 (EPDM) с червячной передачей | 053 | 339.1657
1046954 | Задвижка Hydrostop DN 125 PN 16 (EPDM) с червячной передачей | 053 | 408.2358
1046955 | Задвижка Hydrostop DN 150 PN 16 (EPDM) с червячной передачей | 053 | 496.4719
1046956 | Задвижка Hydrostop DN 200 PN 16 (EPDM) с червячной передачей | 053 | 828.0852
1046957 | Задвижка Hydrostop DN 250 PN 16 (EPDM) с червячной передачей | 053 | 1262.0138
1046958 | Задвижка Hydrostop DN 300 PN 16 (EPDM) с червячной передачей | 053 | 1873.0776
1047253 | Дисковый поворотный затвор с червяч. редуктором DN 100 PN 16 (этиленпропиленовый каучук) | 053 | 215.3326
1047254 | Дисковый поворотный затвор с червяч. редуктором DN 125 PN 16 (этиленпропиленовый каучук) | 053 | 259.2072
1047255 | Дисковый поворотный затвор с червяч. редуктором DN 150 PN 16 (этиленпропиленовый каучук) | 053 | 315.2444
1047256 | Дисковый поворотный затвор с червяч. редуктором DN 200 PN 16 (этиленпропиленовый каучук) | 053 | 525.8529
1047257 | Дисковый поворотный затвор с червяч. редуктором DN 250 PN 16 (этиленпропиленовый каучук) | 053 | 772.3276
1047258 | Дисковый поворотный затвор с червяч. редуктором DN 300 PN 16 (этиленпропиленовый каучук) | 053 | 1076.9324
1048250 | Запорный клапан DN 50 чугун с шаровидным графитом | 053 | 106.7287
1048251 | Запорный клапан DN 65 чугун с шаровидным графитом | 053 | 123.657
1048252 | Запорный клапан DN 80 чугун с шаровидным графитом | 053 | 153.2348
1048253 | Запорный клапан DN 100 чугун с шаровидным графитом | 053 | 240.4142
1048254 | Запорный клапан DN 125 чугун с шаровидным графитом | 053 | 312.6752
1048255 | Запорный клапан DN 150 чугун с шаровидным графитом | 053 | 405.967
1048256 | Запорный клапан DN 200 чугун с шаровидным графитом | 053 | 583.3302
1048291 | Рукоятка для диск. роворотных затворов 10482хх и 10462хх, DN 50-80 | 053 | 27.3815
1048292 | Рукоятка для диск. роворотных затворов 10482хх и 10462хх, DN 100-150 | 053 | 37.1199
1048293 | Рукоятка для диск. роворотных затворов 10482хх и 10462хх, DN 200 | 053 | 59.9015
1048450 | Дисковый поворотный затвор с позиционируемым рычагом, DN 50 | 053 | 106.7287
1048451 | Дисковый поворотный затвор с позиционируемым рычагом, DN 65 | 053 | 123.657
1048452 | Дисковый поворотный затвор с позиционируемым рычагом, DN 80 | 053 | 153.2348
1048453 | Дисковый поворотный затвор с позиционируемым рычагом, DN 100 | 053 | 240.4142
1048454 | Дисковый поворотный затвор с позиционируемым рычагом, DN 125 | 053 | 312.6752
1048455 | Дисковый поворотный затвор с позиционируемым рычагом, DN 150 | 053 | 405.967
1048456 | Дисковый поворотный затвор с позиционируемым рычагом, DN 200 | 053 | 583.3302
1048492 | Рукоятка для дисковых поворотных затворов 10484/64xx DN 100 - 150 | 053 | 30.8314
1048493 | Рукоятка для дисковых поворотных затворов 10484/64xx DN 200 | 053 | 49.8109
1048953 | Задвижка Hydrostop DN 100 PN 16 (EPDM) с червячной передачей (8 болтов) | 053 | 397.4614
1048954 | Задвижка Hydrostop DN 125 PN 16 (EPDM) с червячной передачей (8 болтов) | 053 | 480.6004
1048955 | Задвижка Hydrostop DN 150 PN 16 (EPDM) с червячной передачей (8 болтов) | 053 | 587.7332
1048956 | Задвижка Hydrostop DN 200 PN 16 (EPDM) с червячной передачей (8 болтов) | 053 | 911.1309
1048957 | Задвижка Hydrostop DN 250 PN 16(EPDM) с червячной передачей (8 болтов) | 053 | 1363.2931
1048958 | Задвижка Hydrostop DN 300 PN 16 (EPDM) с червячной передачей | 053 | 1901.2361
1048959 | Задвижка Hydrostop DN 350 PN 16 (EPDM) с червячной передачей | 053 | 2535.0713
1048960 | Задвижка Hydrostop DN 400 PN 16 (EPDM) с червячной передачей | 053 | 4412.0339
1048991 | Штурвал механизма червячной передачи для затворов DN 100-150 | 053 | 16.8764
1048992 | Штурвал механизма червячной передачи для затворов DN 200-300 | 053 | 31.9606
1048993 | Штурвал механизма червячной передачи для затворов DN 350 | 053 | 31.9606
1049253 | Дисковый поворотный затвор с червячным редуктором, DN 100 | 053 | 346.1587
1049254 | Дисковый поворотный затвор с червячным редуктором, DN 125 | 053 | 418.6269
1049255 | Дисковый поворотный затвор с червячным редуктором, DN 150 | 053 | 511.9912
1049256 | Дисковый поворотный затвор с червячным редуктором, DN 200 | 053 | 793.721
1049257 | Дисковый поворотный затвор с червячным редуктором, DN 250 | 053 | 1163.3969
1049258 | Дисковый поворотный затвор с червячным редуктором, DN 300 | 053 | 1622.49
1049259 | Дисковый поворотный затвор с червячным редуктором, DN 350 | 053 | 2163.4166
1049260 | Дисковый поворотный затвор с червячным редуктором, DN 400 | 053 | 3765.1452
1049261 | Дисковый поворотный затвор с червячным редуктором, DN 450 | 053 | 4834.0278
1049262 | Дисковый поворотный затвор с червячным редуктором, DN 500 | 053 | 6538.2064
1049263 | Дисковый поворотный затвор с червячным редуктором, DN 600 | 053 | 9684.3933
1049850 | Червячный редуктор для дисковых поворотных затворов 10492/10472xx DN 50-100 | 053 | 117.3063
1049853 | Червячный редуктор для дисковых поворотных затворов 10492/10472xx DN 125-200 | 053 | 117.3063
1049950 | Червячный редуктор для дисковых поворотных затворов DN 50-80 | 053 | 137.2182
1049953 | Червячный редуктор для дисковых поворотных затворов DN 100-150 | 053 | 137.2182
1049956 | Червячный редуктор для дисковых поворотных затворов DN 200 | 053 | 250.3287
1049957 | Червячный редуктор для дисковых поворотных затворов DN 250-300 | 053 | 250.3287
1049959 | Червячная передача для дисковых поворотных затворов DN 350 | 053 | 451.1055
1049960 | Червячная передача для дисковых поворотных затворов DN 400-450 | 053 | 463.9622
1050203 | Вентиль косой посадкой DN 10 ВР-ВР, kvs 3.10 | 053 | 32.4993
1050204 | Вентиль косой посадкой DN 15 ВР-ВР, kvs 4.40 | 053 | 34.2916
1050206 | Вентиль косой посадкой DN 20 ВР-ВР, kvs 9.50 | 053 | 43.4913
1050208 | Вентиль косой посадкой DN 25 ВР-ВР, kvs 17.40 | 053 | 62.9163
1050210 | Вентиль косой посадкой DN 32 ВР-ВР, kvs 29.20 | 053 | 100.896
1050212 | Вентиль косой посадкой DN 40 ВР-ВР, kvs 42.90 | 053 | 135.198
1050216 | Вентиль косой посадкой DN 50 ВР-ВР, kvs 64.00 | 053 | 200.0102
1050303 | Вентиль косой посадкой DN 10 ВР-ВР, kvs 3.10, с штуцером для слива | 053 | 49.9766
1050304 | Вентиль косой посадкой DN 15 ВР-ВР, kvs 4.40, с штуцером для слива | 053 | 51.1162
1050306 | Вентиль косой посадкой DN 20 ВР-ВР, kvs 9.50, с штуцером для слива | 053 | 61.6938
1050308 | Вентиль косой посадкой DN 25 ВР-ВР, kvs 17.40, с штуцером для слива | 053 | 80.3004
1050310 | Вентиль косой посадкой DN 32 ВР-ВР, kvs 29.20, с штуцером для слива | 053 | 113.7528
1050312 | Вентиль косой посадкой DN 40 ВР-ВР, kvs 42.90, с штуцером для слива | 053 | 152.292
1050316 | Вентиль косой посадкой DN 50 ВР-ВР, kvs 64.00, с штуцером для слива | 053 | 217.2906
1052002 | Вентиль с прямой посадкой шпинделя, PN 16 DN 8, R ¼ВР, с PTFE-уплотн., DIN 3844 серия 2, бронза | 053 | 38.8293
1052003 | Вентиль с прямой посадкой шпинделя, PN 16 DN 10, R ⅜ВР, с PTFE-уплотн., DIN 3844 серия 2, бронза | 053 | 36.8505
1052004 | Вентиль муфтовый с прямой врезкой полнопроходной с внутр.резьбой бронза Ø15 | 053 | 40.4351
1052006 | Вентиль муфтовый с прямой врезкой полнопроходной с внутр.резьбой бронза Ø20 | 053 | 52.432
1052008 | Вентиль муфтовый с прямой врезкой полнопроходной с внутр.резьбой бронза Ø25 | 053 | 72.7479
1052010 | Вентиль муфтовый с прямой врезкой полнопроходной с внутр.резьбой бронза Ø32 | 053 | 112.7997
1052012 | Вентиль муфтовый с прямой врезкой полнопроходной с внутр.резьбой бронза Ø40 | 053 | 153.3384
1052016 | Вентиль с прямой врезкой DN 50 бронзовый муфтовый | 053 | 224.8534
1052020 | Вентиль с прямой врезкой DN 65 бронзовый муфтовый | 053 | 457.7359
1052102 | Вентиль прямой посадки DN 8, без функции слива, с меткой "полностью открыт" PN 25 | 053 | 38.8293
1052103 | Вентиль прямой посадки DN 10, без функции слива, с меткой "полностью открыт" PN 25 | 053 | 38.8293
1052104 | Вентиль прямой посадки DN 15, без функции слива, с меткой "полностью открыт" PN 25 | 053 | 40.4351
1052106 | Вентиль прямой посадки DN 20, без функции слива, с меткой "полностью открыт" PN 25 | 053 | 52.432
1052108 | Вентиль прямой посадки DN 25, без функции слива, с меткой "полностью открыт" PN 25 | 053 | 72.7479
1052110 | Вентиль прямой посадки DN 32, без функции слива, с меткой "полностью открыт" PN 25 | 053 | 112.7997
1052112 | Вентиль прямой посадки DN 40, без функции слива, с меткой "полностью открыт" PN 25 | 053 | 153.3384
1052116 | Вентиль прямой посадки DN 50, без функции слива, с меткой "полностью открыт" PN 25 | 053 | 224.8534
1055004 | Станция для подпитки системы отопления и водоснабжения, DN 15 G ¾ | 050 | 525.7182
1055095 | Патрон разделителя системы для замены | 053 | 72.8619
1055096 | Патрон редуктора давления для замены | 053 | 72.8619
1060081 | Теплоизоляция для Hydrocontrol DN 15 | 030 | 36.4361
1060082 | Теплоизоляция для Hydrocontrol DN 20 | 030 | 39.1815
1060083 | Теплоизоляция для Hydrocontrol DN 25 | 030 | 43.7399
1060084 | Теплоизоляция для Hydrocontrol DN 32 | 030 | 49.5519
1060085 | Теплоизоляция для Hydrocontrol DN 40 | 030 | 53.6234
1060086 | Теплоизоляция для Hydrocontrol DN 50 | 030 | 62.6676
1060103 | Вентиль регулирующий Hydrocontrol VTR, ВР-ВР, DN 10, PN 25, с заглушками | 030 | 68.8111
1060104 | Вентиль регулирующий Hydrocontrol VTR, ВР-ВР, DN 15, PN 25, с заглушками | 030 | 66.2315
1060106 | Вентиль регулирующий Hydrocontrol VTR, ВР-ВР, DN 20, PN 25, с заглушками | 030 | 69.3913
1060108 | Вентиль регулирующий Hydrocontrol VTR, ВР-ВР, DN 25, PN 25, с заглушками | 030 | 84.3926
1060110 | Вентиль регулирующий Hydrocontrol VTR, ВР-ВР, DN 32, PN 25, с заглушками | 030 | 125.988
1060112 | Вентиль регулирующий Hydrocontrol VTR, ВР-ВР, DN 40, PN 25, с заглушками | 030 | 143.6518
1060116 | Вентиль регулирующий Hydrocontrol VTR, ВР-ВР, DN 50, PN 25, с заглушками | 030 | 222.5639
1060120 | Вентиль регулирующий Hydrocontrol VTR, ВР-ВР, DN 65, PN 16, с заглушками | 030 | 487.2619
1060151 | Вентиль регулирующий Hydrocontrol VPR бронз. DN 15, с обеих сторон прес.соед. 15мм | 030 | 91.0955
1060152 | Вентиль регулирующий Hydrocontrol VPR бронз. DN 15, с обеих сторон прес.соед. 18мм | 030 | 94.8354
1060154 | Вентиль регулирующий Hydrocontrol VPR бронз. DN 20, с обеих сторон прес.соед. 22мм | 030 | 99.7979
1060156 | Вентиль регулирующий Hydrocontrol VPR бронз. DN 25, с обеих сторон прес.соед. 28мм | 030 | 125.8222
1060158 | Вентиль регулирующий Hydrocontrol VPR бронз. DN 32, с обеих сторон прес.соед. 35мм | 030 | 207.4797
1060160 | Вентиль регулирующий Hydrocontrol VPR бронз. DN 40, с обеих сторон прес.соед. 42мм | 030 | 253.2709
1060162 | Вентиль регулирующий Hydrocontrol VPR бронз. DN 50, с обеих сторон прес.соед. 54мм | 030 | 396.5083
1060180 | Набор для блокировки из блокиров. крышки, пломбы и блокир. проволоки | 030 | 3.8021
1060191 | Набор № 1 для КИП сливной кран G ¼ AG с зап. элементом | 030 | 18.4615
1060203 | Вентиль регулирующий Hydrocontrol VTR, ВР-ВР, DN 10, PN 25, с ниппелями КИП G ¼ | 030 | 101.1032
1060204 | Вентиль регулирующий Hydrocontrol VTR, ВР-ВР, DN 15, PN 25, с ниппелями КИП G ¼ | 030 | 102.968
1060206 | Вентиль регулирующий Hydrocontrol VTR, ВР-ВР, DN 20, PN 25, с ниппелями КИП G ¼ | 030 | 107.4436
1060208 | Вентиль регулирующий Hydrocontrol VTR, ВР-ВР, DN 25, PN 25, с ниппелями КИП G ¼ | 030 | 122.5692
1060210 | Вентиль регулирующий Hydrocontrol VTR, ВР-ВР, DN 32, PN 25, с ниппелями КИП G ¼ | 030 | 165.76
1060212 | Вентиль регулирующий Hydrocontrol VTR, ВР-ВР, DN 40, PN 25, с ниппелями КИП G ¼ | 030 | 186.739
1060216 | Вентиль регулирующий Hydrocontrol VTR, ВР-ВР, DN 50, PN 25, с ниппелями КИП G ¼ | 030 | 265.475
1060281 | Набор № 2 для КИП G ¼ (2 шт.) | 030 | 32.4682
1060282 | Вентиль-удлинитель для ниппелей КИП (L=100мм), в комплекте 2шт, для Hydrocontrol, Hydromat, Hycocon | 030 | 112.9758
1060291 | Набор ниппелей, штепсельные | 030 | 32.4682
1060295 | Удлинитель для ниппелей КИП (L=80мм), в комплекте 1шт, для Hydrocontrol, Hydromat, Hycocon | 030 | 16.0476
1060296 | Набор 13. Адаптер, измерительная техника "classic", ШК F+E G ¼ | 030 | 32.4682
1060297 | Измерительный адаптер для OV-DMC 3 | 030 | 8.4641
1060298 | Адаптер КИП | 030 | 8.9407
1060299 | Адаптер КИП, техника "classic", в комплекте 2шт, для Hydromat DTR/DFC | 030 | 91.7689
1060303 | Вентиль регулирующий Hydrocontrol VTR, ВР-ВР, DN 10, PN 25, c измер вентилем и ШК F+E | 030 | 101.1032
1060304 | Вентиль регулирующий Hydrocontrol VTR, ВР-ВР, DN 15, PN 25, c измер вентилем и ШК F+E | 030 | 102.968
1060306 | Вентиль регулирующий Hydrocontrol VTR, ВР-ВР, DN 20, PN 25, c измер вентилем и ШК F+E | 030 | 107.4436
1060308 | Вентиль регулирующий Hydrocontrol VTR, ВР-ВР, DN 25, PN 25, c измер вентилем и ШК F+E | 030 | 122.5692
1060310 | Вентиль регулирующий Hydrocontrol VTR, ВР-ВР, DN 32, PN 25, c измер вентилем и ШК F+E | 030 | 165.76
1060312 | Вентиль регулирующий Hydrocontrol VTR, ВР-ВР, DN 40, PN 25, c измер вентилем и ШК F+E | 030 | 186.739
1060316 | Вентиль регулирующий Hydrocontrol VTR, ВР-ВР, DN 50, PN 25, c измер вентилем и ШК F+E | 030 | 265.475
1060381 | Набор 3. Ниппель КИП G ¼, измерительная техника "classic", 1 ШК F+E G ¼ | 030 | 32.4682
1060391 | Набор 11. Ниппель КИП G ¼, 1 ШК F+E G ¼ | 030 | 32.779
1060404 | Вентиль регулирующий Hydrocontrol MTR, ВР-ВР, DN 15 HF, PN 25 | 030 | 113.297
1060406 | Вентиль регулирующий Hydrocontrol MTR, ВР-ВР, DN 20, PN 25 | 030 | 118.1765
1060408 | Вентиль регулирующий Hydrocontrol MTR, ВР-ВР, DN 25, PN 25 | 030 | 134.7732
1060410 | Вентиль регулирующий Hydrocontrol MTR, ВР-ВР, DN 32, PN 25 | 030 | 182.3464
1060412 | Вентиль регулирующий Hydrocontrol MTR, ВР-ВР, DN 40, PN 25 | 030 | 205.3663
1060416 | Вентиль регулирующий Hydrocontrol MTR, ВР-ВР, DN 50, PN 25 | 030 | 292.0691
1060434 | Вентиль регулирующий Hydrocontrol MTR, ВР-ВР, DN 15 MF, PN 25 | 030 | 110.1268
1060451 | Вентиль регулирующий Hydrocontrol MPR, пресс Ø15мм, DN 15 HF, PN 16 | 030 | 191.2974
1060452 | Вентиль регулирующий Hydrocontrol MPR, пресс Ø18мм, DN 15 HF, PN 16 | 030 | 195.5243
1060454 | Вентиль регулирующий Hydrocontrol MPR, пресс Ø22мм, DN 20, PN 16 | 030 | 207.1586
1060456 | Вентиль регулирующий Hydrocontrol MPR, пресс Ø28мм, DN 25, PN 16 | 030 | 284.9104
1060458 | Вентиль регулирующий Hydrocontrol MPR, пресс Ø35мм, DN 32, PN 16 | 030 | 403.0144
1060460 | Вентиль регулирующий Hydrocontrol MPR, пресс Ø42мм, DN 40, PN 16 | 030 | 508.8314
1060462 | Вентиль регулирующий Hydrocontrol MPR, пресс Ø54мм, DN 50, PN 16 | 030 | 693.0529
1060464 | Вентиль регулирующий Hydrocontrol MTR, ВР-ВР, DN 15 LF, PN 25 | 030 | 110.1268
1060481 | Теплоизоляция для VTR/VPR/QTR/DTR/ATR/APR, DN 10-15 | 030 | 29.4638
1060482 | Теплоизоляция для VTR/VPR/QTR/DTR/ATR/APR, DN 20 | 030 | 31.0904
1060483 | Теплоизоляция для VTR/VPR/QTR/DTR/ATR/APR, DN 25 | 030 | 39.1815
1060484 | Теплоизоляция для VTR/VPR/QTR/DTR/ATR/APR, DN 32 | 030 | 44.4444
1060485 | Теплоизоляция для VTR/VPR/QTR/DTR/ATR/APR, DN 40 | 030 | 50.8365
1060486 | Теплоизоляция для VTR/VPR/QTR/DTR/ATR/APR, DN 50 | 030 | 58.6065
1060503 | Вентиль регулирующий Hydrocontrol VTR, НГ-НГ, DN 10, PN 25, с заглушками | 030 | 78.3216
1060504 | Вентиль регулирующий Hydrocontrol VTR, НГ-НГ, DN 15, PN 25, с заглушками | 030 | 80.5179
1060506 | Вентиль регулирующий Hydrocontrol VTR, НГ-НГ, DN 20, PN 25, с заглушками | 030 | 88.6505
1060508 | Вентиль регулирующий Hydrocontrol VTR, НГ-НГ, DN 25, PN 25, с заглушками | 030 | 106.2211
1060510 | Вентиль регулирующий Hydrocontrol VTR, НГ-НГ, DN 32, PN 25, с заглушками | 030 | 151.6911
1060512 | Вентиль регулирующий Hydrocontrol VTR, НГ-НГ, DN 40, PN 25, с заглушками | 030 | 174.0584
1060516 | Вентиль регулирующий Hydrocontrol VTR, НГ-НГ, DN 50, PN 25, с заглушками | 030 | 281.0046
1060564 | Вентиль регулирующий Hydrocontrol VTR, НР-НР, DN 15, PN 16, с заглушками | 030 | 78.1662
1060566 | Вентиль регулирующий Hydrocontrol VTR, НР-НР, DN 20, PN 16, с заглушками | 030 | 85.9673
1060591 | Набор втулок для Hycocon/Hydrocontrol/Hydromat/, DN 10, 2шт, под сварку | 030 | 9.3447
1060592 | Набор втулок для Hycocon/Hydrocontrol/Hydromat/, DN 15, 2шт, под сварку | 030 | 9.3447
1060593 | Набор втулок для Hycocon/Hydrocontrol/Hydromat/, DN 20, 2шт, под сварку | 030 | 18.6894
1060594 | Набор втулок для Hycocon/Hydrocontrol/Hydromat/, DN 25, 2шт, под сварку | 030 | 20.865
1060595 | Набор втулок для Hycocon/Hydrocontrol/Hydromat/, DN 32, 2шт, под сварку | 030 | 36.26
1060596 | Набор втулок для Hycocon/Hydrocontrol/Hydromat/, DN 40, 2шт, под сварку | 030 | 39.886
1060597 | Набор втулок для Hycocon/Hydrocontrol/Hydromat/, DN 50, 2шт, под сварку | 030 | 76.146
1060604 | Измерительная диафрагма DN 15, с 2 ниппелями КИП PN 25, латунь | 030 | 76.0113
1060606 | Измерительная диафрагма DN 20, с 2 ниппелями КИП PN 25, латунь | 030 | 91.8207
1060608 | Измерительная диафрагма, DN 25, с 2 ниппелями КИП PN 25, латунь | 030 | 115.6176
1060610 | Измерительная диафрагма, DN 32, с 2 ниппелями КИП PN 25, латунь | 030 | 131.0436
1060612 | Измерительная диафрагма, DN 40, с 2 ниппелями КИП PN 25, латунь | 030 | 160.0102
1060616 | Измерительная диафрагма DN 50, с 2 ниппелями КИП PN 25, латунь | 030 | 183.4963
1060634 | Измерит. диафрагма с двумя ниппелями игольчатая техника,Ду15,½ ВР/НР, латунь,kvs 1,20 | 030 | 73.2038
1060644 | Измерит. диафрагма с двумя ниппелями игол.техника, DN 15, ½ ВР/НР, латунь, kvs 0,55 | 030 | 73.2038
1060651 | Hydrocontrol MPR регулирующий вентиль, пресс Ø15мм, DN 15 LF, PN 16 | 030 | 185.5269
1060751 | Измерительная диафрагма, DN 65, нержавеющая сталь PN 16 | 031 | 454.7729
1060752 | Измерит. диафрагма с двумя ниппелями DN 80, межфланц.исполн., сталь, PN 16 | 031 | 473.6696
1060753 | Измерит. диафрагма с двумя ниппелями DN 100, межфланц.исполн., сталь, PN 16 | 031 | 516.0005
1060754 | Измерит. диафрагма с двумя ниппелями DN 125, межфланц.исполн., сталь, PN 16 | 031 | 640.134
1060755 | Измерительная диафрагма, DN 150, нержавеющая сталь PN 16 | 031 | 729.0539
1060756 | Измерит. диафрагма с двумя ниппелями DN 200, межфланц.исполн., сталь, PN 16 | 031 | 940.1596
1060757 | Измерит. диафрагма с двумя ниппелями DN 250, межфланц.исполн., сталь, PN 16 | 031 | 1167.7896
1060758 | Измерительная диафрагма, DN 300, нержавеющая сталь PN 16 | 031 | 1430.3534
1060759 | Измерит. диафрагма с двумя ниппелями DN 350, межфланц. исполнение, сталь PN 16 | 031 | 3257.2462
1060760 | Измерит. диафрагма с двумя ниппелями DN 400, межфланц. исполнение, сталь PN 16 | 031 | 3913.0134
1060761 | Измерит. диафрагма с двумя ниппелями DN 450, межфланц. исполнение, сталь PN 16 | 031 | 4653.2976
1060762 | Измерит. диафрагма с двумя ниппелями DN 500, межфланц. исполнение, сталь PN 16 | 031 | 6302.9826
1060763 | Измерит. диафрагма с двумя ниппелями DN 600, межфланц. исполнение, сталь PN 16 | 031 | 10469.7746
1060764 | Измерит. диафрагма с двумя ниппелями DN 700, межфланц. исполнение, сталь PN 16 | 031 | 15440.3886
1060765 | Измерит. диафрагма с двумя ниппелями DN 800, межфланц. исполнение, сталь PN 16 | 031 | 17766.9649
1060766 | Измерит. диафрагма с двумя ниппелями DN 900, межфланц. исполнение, сталь PN 16 | 031 | 20199.3375
1060767 | Измерит. диафрагма с двумя ниппелями DN 1000, межфланц.исполн., сталь, PN 16 | 031 | 30034.6242
1060771 | Измерительная диафрагма, DN 65, серый чугун PN 16 | 031 | 192.551
1060772 | Измерит. диафрагма с двумя ниппелями DN 80, межфланц. исполнение, сталь PN 16 | 031 | 221.9837
1060773 | Измерит. диафрагма с двумя ниппелями DN 100, межфланц. исполнение, сталь PN 16 | 031 | 237.0472
1060774 | Измерит. диафрагма с двумя ниппелями DN 125, межфланц. исполнение, сталь PN 16 | 031 | 310.9036
1060775 | Измерительная диафрагма DN 150, с 2 удлиненными ниппелями PN 16, серый чугун | 031 | 378.6166
1060776 | Измерит. диафрагма с двумя ниппелями DN 200, межфланц. исполнение, сталь PN 16 | 031 | 475.897
1060777 | Измерит. диафрагма с двумя ниппелями DN 250, межфланц. исполнение, сталь PN 16 | 031 | 549.9606
1060778 | Измерительная диафрагма DN 300, с 2 удлиненными ниппелями PN 16, серый чугун | 031 | 727.5932
1060853 | Измерит. диафрагма с двумя ниппелями DN 100, межфланц. исполнение, сталь, PN 25 | 031 | 1011.0842
1060854 | Измерит. диафрагма с двумя ниппелями DN 125, межфланц. исполнение, сталь, PN 25 | 031 | 1201.3352
1060855 | Измерит. диафрагма с двумя ниппелями DN 150, межфланц. исполнение, сталь, PN 25 | 031 | 1408.6699
1060856 | Измерит. диафрагма с двумя ниппелями DN 200, межфланц. исполнение, сталь, PN 25 | 031 | 1988.0633
1060857 | Измерит. диафрагма с двумя ниппелями DN 250, межфланц. исполнение, сталь, PN 25 | 031 | 2508.6015
1060858 | Измерит. диафрагма с двумя ниппелями DN 300, межфланц. исполнение, сталь, PN 25 | 031 | 2939.9401
1060859 | Измерит. диафрагма с двумя ниппелями DN 350, межфланц. исполнение, сталь, PN 25 | 031 | 3722.6899
1060860 | Измерит. диафрагма с двумя ниппелями DN 400, межфланц. исполнение, сталь, PN 25 | 031 | 4547.4288
1060861 | Измерит. диафрагма с двумя ниппелями DN 450, межфланц. исполнение, сталь, PN 25 | 031 | 4864.8177
1060862 | Измерит. диафрагма с двумя ниппелями DN 500, межфланц. исполнение, сталь, PN 25 | 031 | 5922.4183
1060863 | Измерит. диафрагма с двумя ниппелями DN 600, межфланц. исполнение, сталь, PN 25 | 031 | 12584.8307
1060906 | Hycoflow VTB DN 20, регулирующий вентиль с указателем расхода, PN 10 4-17 л/мин, НР-НР плоск уплот | 030 | 74.3434
1060908 | Hycoflow VTB DN 25, регулирующий вентиль с указателем расхода, PN 10 10-40 л/мин, НР-НР плоск уплот | 030 | 84.5894
1060910 | Hycoflow VTB DN 32, регулирующий вентиль с указателем расхода, PN 10 20-70 л/мин, НР-НР плоск уплот | 030 | 100.3677
1060925 | Hycoflow VTB DN 25, регулирующий вентиль с указателем расхода, PN 10 5-40 л/мин, НГ-НР плоск уплот | 030 | 87.4384
1061091 | Набор № 6 (2 втулки для пайки) DN 15, 18 мм | 030 | 13.9342
1061092 | Набор № 6 (2 втулки для пайки) DN 15, 15 мм | 030 | 10.0699
1061093 | Набор № 6 (2 втулки для пайки) DN 20, 18 мм | 030 | 13.9342
1061094 | Набор № 6 (2 втулки для пайки) DN 20, 22 мм | 030 | 18.6894
1061095 | Набор № 6 (2 втулки для пайки) DN 25, 28 мм | 030 | 21.1137
1061096 | Набор № 6 (2 втулки для пайки) DN 32, 35 мм | 030 | 36.26
1061097 | Набор № 6 (2 втулки для пайки) DN 40, 42 мм | 030 | 39.886
1061098 | Набор №6 (2 втулки для пайки) DN 50, 54 мм | 030 | 76.146
1061392 | Набор № 8 (2 втулки с внутр резьбой) Rp ½ для вентиля DN 15 | 016 | 21.4866
1061393 | Набор № 8 (2 втулки с внутр резьбой) Rp ¾ для вентиля DN 20 | 016 | 25.755
1061394 | Набор № 8 (2 втулки с вн. резьбой) Rp 1 для вентиля DN 25 | 030 | 29.412
1061395 | Набор № 8 (2 втулки с вн. резьбой) Rp 1¼ для вентиля DN 32 | 030 | 36.26
1061491 | Набор № 7 (2 втулки с наружной резьбой) DN 10, R ⅜ | 030 | 9.3447
1061492 | Набор № 7 (2 втулки с наружной резьбой) DN 15, R ½ | 030 | 10.0699
1061493 | Набор № 7 (2 втулки с наружной резьбой) DN 20, R ¾ | 030 | 18.6894
1061494 | Набор № 7 (2 втулки с наружной резьбой) DN 25, R 1 | 030 | 20.865
1061495 | Набор № 7 (2 втулки с наружной резьбой) DN 32, R 1¼ | 030 | 36.26
1061496 | Набор № 7 (2 втулки с наружной резьбой) DN 40, R 1½ | 030 | 39.886
1061497 | Набор № 7 (2 втулки с наружной резьбой) DN 50, R 2 | 030 | 76.4672
1061504 | Вентиль Hydromat Q DN 15 ½ | 030 | 314.4364
1061506 | Вентиль Hydromat Q DN 20 ¾ | 030 | 345.4231
1061508 | Вентиль Hydromat Q DN 25 1" | 030 | 379.1035
1061510 | Вентиль Hydromat Q DN 32 1¼ | 030 | 460.5124
1061512 | Вентиль Hydromat Q DN 40 1½ | 030 | 618.0569
1061592 | Вент.часть для рег-ра расхода Hydromat QTR, DN 15 | 030 | 254.2966
1061593 | Вент.часть для рег-ра расхода Hydromat QTR, DN 20 | 030 | 283.6154
1061594 | Вент.часть для рег-ра расхода Hydromat QTR, DN 25 | 030 | 316.4151
1061595 | Вент.часть для рег-ра расхода Hydromat QTR, DN 32 | 030 | 366.9305
1061596 | Вент.часть для рег-ра расхода Hydromat QTR, DN 40 | 030 | 513.8974
1061604 | Hydromat QTR регулятор расхода, DN 15 PN 16, НГ, 100-800 кг/ч | 030 | 328.5052
1061606 | Hydromat QTR регулятор расхода, DN 20 PN 16, НГ, 100-1200 кг/ч | 030 | 362.341
1061608 | Hydromat QTR регулятор расхода, DN 25 PN 16, НГ, 200-1900 кг/ч | 030 | 404.4751
1061610 | Hydromat QTR регулятор расхода, DN 32 PN 16, НГ, 300-3000 кг/ч | 030 | 497.1971
1061612 | Hydromat QTR регулятор расхода, DN 40 PN 16, НГ, 400-4000 кг/ч | 030 | 673.9387
1061651 | Hydrocontrol MPR регулирующий вентиль, пресс Ø15мм, DN 15 MF, PN 16 | 030 | 185.5269
1061704 | Вентиль регулирующий Hycocon VTZ DN 15 PN 16, латунь, в изоляции, ВР | 030 | 50.4014
1061706 | Вентиль регулирующий Hycocon VTZ DN 20 PN 16, латунь, в изоляции, ВР | 030 | 54.017
1061708 | Вентиль регулирующий Hycocon VTZ DN 25 PN 16, латунь, в изоляции, ВР | 030 | 78.2387
1061710 | Вентиль регулирующий Hycocon VTZ DN 32 PN 16, латунь, в изоляции, ВР | 030 | 116.4671
1061712 | Вентиль регулирующий Hycocon VTZ DN 40 PN 16, латунь, в изоляции, ВР | 030 | 135.1773
1061716 | Вентиль регулирующий Hycocon VTZ DN 50 PN 16, латунь, в изоляции, ВР | 030 | 208.5364
1061751 | Hycocon VTZ регулирующий вентиль, пресс Ø15мм, DN 15 PN 16 | 030 | 77.182
1061752 | Hycocon VTZ регулирующий вентиль, пресс Ø18мм, DN 15 PN 16 | 030 | 80.3625
1061754 | Hycocon VTZ регулирующий вентиль, пресс Ø22мм, DN 20 PN 16 | 030 | 84.1854
1061756 | Hycocon VTZ регулирующий вентиль, пресс Ø28мм, DN 25 PN 16 | 030 | 112.7272
1061758 | Hycocon VTZ регулирующий вентиль, пресс Ø35мм, DN 32 PN 16 | 030 | 162.9939
1061760 | Hycocon VTZ регулирующий вентиль, пресс Ø42мм, DN 40 PN 16 | 030 | 201.388
1061771 | Пластина изолирующая DN 15 | 030 | 11.2095
1061772 | Пластина изолирующая DN 20 | 030 | 13.7788
1061773 | Пластина изолирующая DN 25 | 030 | 19.3421
1061774 | Пластина изолирующая DN 32 | 030 | 22.6573
1061775 | Пластина изолирующая DN 40 | 030 | 27.8062
1061781 | Изоляционный кожух для вентилей Hycocon для систем охлаждения, доп. к 1061771, DN15 | 030 | 24.9054
1061782 | Изоляционный кожух для вентилей Hycocon для систем охлаждения, доп. к 1061772, DN 20 | 030 | 28.9666
1061783 | Изоляционный кожух для вентилей Hycocon для систем охлаждения, доп. к 1061773, DN 25 | 030 | 38.9329
1061784 | Изоляционный кожух для вентилей Hycocon для систем охлаждения, доп. к 1061774, DN 32 | 030 | 47.1484
1061785 | Изоляционный кожух для вентилей Hycocon для систем охлаждения, доп. к 1061775, DN 40 | 030 | 55.6125
1061790 | Комплект для измерения и слива, для арматуры с измер техникой eco, DN 15-40 | 030 | 10.1528
1061791 | Инструмент для заполнения и опорожнения | 030 | 49.3965
1061792 | Блокирующий стержень с проволокой для проволокой для пломбировки | 030 | 5.1075
1061793 | Маховик для рег. вентиля Hycocon VTZ, DN 15 | 030 | 12.3284
1061794 | Маховик для рег. вентиля Hycocon VTZ, DN 20 | 030 | 12.3284
1061795 | Маховик для рег. вентиля Hycocon VTZ, DN 25 | 030 | 12.3284
1061796 | Маховик для рег. вентиля Hycocon VTZ, DN 32 | 030 | 14.7423
1061797 | Маховик для рег. вентиля Hycocon VTZ, DN 40 | 030 | 14.7423
1061798 | Заглушка для арматуры с измер техникой eco, DN 15-40 | 030 | 5.1696
1061799 | Измерительные иглы | 030 | 98.6272
1061804 | Вентиль регулирующий Hycocon VTZ DN 15 PN 16, латунь, в изоляции, НГ | 030 | 70.593
1061806 | Вентиль регулирующий Hycocon VTZ DN 20 PN 16, латунь, в изоляции, НГ | 030 | 78.2387
1061808 | Вентиль регулирующий Hycocon VTZ DN 25 PN 16, латунь, в изоляции, НГ | 030 | 96.866
1061810 | Вентиль регулирующий Hycocon VTZ DN 32 PN 16, латунь, в изоляции, НГ | 030 | 138.1092
1061812 | Вентиль регулирующий Hycocon VTZ DN 40 PN 16, латунь, в изоляции, НГ | 030 | 159.5751
1061816 | Вентиль регулирующий Hycocon VTZ DN 50 PN 16, латунь, в изоляции, НГ | 030 | 249.6967
1061854 | Вентиль регулирующий Hycocon VTZ DN 15 PN 16, НР-НР, плоское уплотнение | 030 | 68.5625
1061856 | Вентиль регулирующий Hycocon VTZ DN 20 PN 16, НР-НР, плоское уплотнение | 030 | 76.6951
1061904 | Вентиль регулирующий Hydrocontrol MTR DN 15 HF, бронза, НР-НР, плоское уплотнение | 030 | 109.961
1061906 | Вентиль регулирующий Hydrocontrol MTR DN 20, бронза, НР-НР, плоское уплотнение | 030 | 114.6852
1061934 | Вентиль регулирующий Hydrocontrol MTR DN 15 MF, бронза, НР-НР, плоское уплотнение | 030 | 106.7909
1061964 | Вентиль регулирующий Hydrocontrol MTR DN 15 LF, бронза, НР-НР, плоское уплотнение | 030 | 106.7909
1062004 | Регулятор перепада давления Hycocon DTZ DN 15, латунь, в изоляции, ВР, 50-300 мбар | 030 | 170.94
1062006 | Регулятор перепада давления Hycocon DTZ DN 20, латунь, в изоляции, ВР, 50-300 мбар | 030 | 227.2466
1062008 | Регулятор перепада давления Hycocon DTZ DN 25, латунь, в изоляции, ВР, 50-300 мбар | 030 | 322.3307
1062010 | Регулятор перепада давления Hycocon DTZ DN 32, латунь, в изоляции, ВР, 50-300 мбар | 030 | 435.4619
1062012 | Регулятор перепада давления Hycocon DTZ DN 40, латунь, в изоляции, ВР, 50-300 мбар | 030 | 466.4486
1062016 | Регулятор перепада давления Hycocon DTZ DN 50, латунь, в изоляции, ВР, 50-300 мбар | 030 | 685.7284
1062051 | Вентиль запорный Hydrocontrol AFC DN 65 PN 16, чугун, фланец DIN | 031 | 584.7909
1062052 | Вентиль запорный Hydrocontrol AFC DN 80 PN 16, чугун, фланец DIN | 031 | 967.2303
1062053 | Вентиль запорный Hydrocontrol AFC DN 100 PN 16, чугун, фланец DIN | 031 | 1259.7346
1062054 | Вентиль запорный Hydrocontrol AFC DN 125 PN 16, чугун, фланец DIN | 031 | 1934.3052
1062055 | Вентиль запорный Hydrocontrol AFC DN 150 PN 16, чугун, фланец DIN | 031 | 2271.7408
1062082 | Мембранная часть для переоборудования VTZ/VPZ/HTZ в Hycocon DTZ DN 15-25 | 030 | 190.3132
1062085 | Мембранная часть для переоборудования VTZ/VPZ/HTZ в Hycocon DTZ DN 32-40 | 030 | 241.274
1062090 | Адаптер G ¾ ВР | 030 | 10.8055
1062092 | Блокирующий стержень с проволокой для проволокой для пломбировки для Hycocon DTZ | 030 | 5.1075
1062095 | Импульсная трубка 2м для Hycocon DTZ и Hydromat DTR | 030 | 31.3183
1062097 | Импульсная трубка 5м для Hycocon DTZ и Hydromat DTR | 030 | 80.5697
1062104 | Регулятор перепада давления Hycocon DTZ DN 15, латунь, в изоляции, НГ, 50-300 мбар | 030 | 230.1785
1062106 | Регулятор перепада давления Hycocon DTZ DN 20, латунь, в изоляции, НГ, 50-300 мбар | 030 | 276.3737
1062108 | Регулятор перепада давления Hycocon DTZ DN 25, латунь, в изоляции, НГ, 50-300 мбар | 030 | 337.5392
1062110 | Регулятор перепада давления Hycocon DTZ DN 32, латунь, в изоляции, НГ, 50-300 мбар | 030 | 457.0936
1062112 | Регулятор перепада давления Hycocon DTZ DN 40, латунь, в изоляции, НГ, 50-300 мбар | 030 | 491.0951
1062116 | Регулятор перепада давления Hycocon DTZ DN 50, латунь, в изоляции, НГ, 50-300 мбар | 030 | 719.9682
1062204 | Регулятор перепада давления Hycocon DTZ DN 15, латунь, в изоляции, ВР, 250-600 мбар | 030 | 236.353
1062206 | Регулятор перепада давления Hycocon DTZ DN 20, латунь, в изоляции, ВР, 250-600 мбар | 030 | 279.1398
1062208 | Регулятор перепада давления Hycocon DTZ DN 25, латунь, в изоляции, ВР, 250-600 мбар | 030 | 337.5392
1062210 | Регулятор перепада давления Hycocon DTZ DN 32, латунь, в изоляции, ВР, 250-600 мбар | 030 | 451.1573
1062212 | Регулятор перепада давления Hycocon DTZ DN 40, латунь, в изоляции, ВР, 250-600 мбар | 030 | 481.8229
1062216 | Регулятор перепада давления Hycocon DTZ DN 50, латунь, в изоляции, ВР, 250-600 мбар | 030 | 709.0695
1062282 | Мембранная часть для переоборудования VTZ/VPZ в Hycocon DTZ DN 15-25 | 030 | 203.0767
1062285 | Мембранная часть для переоборудования VTZ/VPZ в Hycocon DTZ DN 32-40 | 030 | 254.193
1062304 | Регулятор перепада давления Hycocon DTZ DN 15, латунь, в изоляции, НГ, 250-600 мбар | 030 | 245.4698
1062306 | Регулятор перепада давления Hycocon DTZ DN 20, латунь, в изоляции, НГ, 250-600 мбар | 030 | 291.3439
1062308 | Регулятор перепада давления Hycocon DTZ DN 25, латунь, в изоляции, НГ, 250-600 мбар | 030 | 352.9134
1062310 | Регулятор перепада давления Hycocon DTZ DN 32, латунь, в изоляции, НГ, 250-600 мбар | 030 | 472.6336
1062312 | Регулятор перепада давления Hycocon DTZ DN 40, латунь, в изоляции, НГ, 250-600 мбар | 030 | 506.3036
1062316 | Регулятор перепада давления Hycocon DTZ DN 50, латунь, в изоляции, НГ, 250-600 мбар | 030 | 745.1016
1062350 | Вентиль регулирующий Hydrocontrol VFR DN 50 PN 16, бронза, фланец DIN | 031 | 1053.726
1062351 | Вентиль регулирующий Hydrocontrol VFR DN 65 PN 16, бронза, фланец DIN | 031 | 1455.2588
1062352 | Вентиль регулирующий Hydrocontrol VFR DN 80 PN 16, бронза, фланец DIN | 031 | 1655.9942
1062353 | Вентиль регулирующий Hydrocontrol VFR DN 100 PN 16, бронза, фланец DIN | 031 | 2308.3323
1062354 | Вентиль регулирующий Hydrocontrol VFR DN 125 PN 16, бронза, фланец DIN | 031 | 4967.6822
1062355 | Вентиль регулирующий Hydrocontrol VFR DN 150 PN 16, бронза, фланец DIN | 031 | 6272.4309
1062356 | Вентиль регулирующий Hydrocontrol VFR DN 200 PN 16, бронза, фланец DIN | 031 | 14802.9792
1062451 | Вентиль регулирующий Hydrocontrol VFN DN 65 PN 25, чугун, фланец DIN | 031 | 853.8194
1062452 | Вентиль регулирующий Hydrocontrol VFN DN 80 PN 25, чугун, фланец DIN | 031 | 1421.0916
1062453 | Вентиль регулирующий Hydrocontrol VFN DN 100 PN 25, чугун, фланец DIN | 031 | 1855.3828
1062454 | Вентиль регулирующий Hydrocontrol VFN DN 125 PN 25, чугун, фланец DIN | 031 | 2843.2916
1062455 | Вентиль регулирующий Hydrocontrol VFN DN 150 PN 25, чугун, фланец DIN | 031 | 3319.1472
1062456 | Вентиль регулирующий Hydrocontrol VFN DN 200 PN 25, чугун, фланец DIN | 031 | 7382.65
1062457 | Вентиль регулирующий Hydrocontrol VFN DN 250 PN 25, чугун, фланец DIN | 031 | 10253.924
1062458 | Вентиль регулирующий Hydrocontrol VFN DN 300 PN 25, чугун, фланец DIN | 031 | 13937.681
1062581 | Теплоизоляция для Hydrocontrol VFC/VFR/VFN/VGC DN 20 | 031 | 142.564
1062582 | Теплоизоляция для Hydrocontrol VFC/VFR/VFN/VGC DN 25 | 031 | 155.514
1062583 | Теплоизоляция для Hydrocontrol VFC/VFR/VFN/VGC DN 32 | 031 | 178.2749
1062584 | Теплоизоляция для Hydrocontrol VFC/VFR/VFN/VGC DN 40 | 031 | 197.1715
1062585 | Теплоизоляция для Hydrocontrol VFC/VFR/VFN/VGC DN 50 | 031 | 238.0624
1062586 | Теплоизоляция для Hydrocontrol VFC/VFR/VFN/VGC DN 65 | 031 | 287.0342
1062587 | Теплоизоляция для Hydrocontrol VFC/VFR/VFN/VGC DN 80 | 031 | 318.1763
1062588 | Теплоизоляция для Hydrocontrol VFC/VFR/VFN/VGC DN 100 | 031 | 469.1215
1062589 | Теплоизоляция для Hydrocontrol VFC/VFR/VFN/VGC DN 125 | 031 | 514.2808
1062590 | Теплоизоляция для Hydrocontrol VFC/VFR/VFN/VGC DN 150 | 031 | 574.058
1062646 | Вентиль регулирующий Hydrocontrol VFC DN 20 PN 16, чугун, фланец DIN | 031 | 275.721
1062647 | Вентиль регулирующий Hydrocontrol VFC DN 25 PN 16, чугун, фланец DIN | 031 | 305.9515
1062648 | Вентиль регулирующий Hydrocontrol VFC DN 32 PN 16, чугун, фланец DIN | 031 | 351.3905
1062649 | Вентиль регулирующий Hydrocontrol VFC DN 40 PN 16, чугун, фланец DIN | 031 | 413.9234
1062650 | Вентиль регулирующий Hydrocontrol VFC DN 50 PN 16, чугун, фланец DIN | 031 | 337.6324
1062651 | Вентиль регулирующий Hydrocontrol VFC DN 65 PN 16, чугун, фланец DIN | 031 | 475.2443
1062652 | Вентиль регулирующий Hydrocontrol VFC DN 80 PN 16, чугун, фланец DIN | 031 | 785.661
1062653 | Вентиль регулирующий Hydrocontrol VFC DN 100 PN 16, чугун, фланец DIN | 031 | 1324.153
1062654 | Вентиль регулирующий Hydrocontrol VFC DN 125 PN 16, чугун, фланец DIN | 031 | 1875.7609
1062655 | Вентиль регулирующий Hydrocontrol VFC DN 150 PN 16, чугун, фланец DIN | 031 | 2192.549
1062656 | Вентиль регулирующий Hydrocontrol VFC DN 200 PN 16, чугун, фланец DIN | 031 | 4535.6909
1062657 | Вентиль регулирующий Hydrocontrol VFC DN 250 PN 16, чугун, фланец DIN | 031 | 7777.6975
1062658 | Вентиль регулирующий Hydrocontrol VFC DN 300 PN 16, чугун, фланец DIN | 031 | 10537.788
1062659 | Вентиль регулирующий Hydrocontrol VFC DN 350 PN 16, чугун, фланец DIN | 031 | 12797.9152
1062660 | Вентиль регулирующий Hydrocontrol VFC DN 400 PN 16, чугун, фланец DIN | 031 | 18541.955
1062676 | Вентиль регулирующий Hydrocontrol VFC DN 20 PN 6, чугун, фланец DIN | 031 | 303.3304
1062677 | Вентиль регулирующий Hydrocontrol VFC DN 25 PN 6, чугун, фланец DIN | 031 | 336.1716
1062678 | Вентиль регулирующий Hydrocontrol VFC DN 32 PN 6, чугун, фланец DIN | 031 | 386.832
1062679 | Вентиль регулирующий Hydrocontrol VFC DN 40 PN 6, чугун, фланец DIN | 031 | 455.3427
1062680 | Вентиль регулирующий Hydrocontrol VFC DN 50 PN 6, чугун, фланец DIN | 031 | 510.1057
1062681 | Вентиль регулирующий Hydrocontrol VFC DN 65 PN 6, чугун, фланец DIN | 031 | 718.0102
1062682 | Вентиль регулирующий Hydrocontrol VFC DN 80 PN 6, чугун, фланец DIN | 031 | 1187.2974
1062683 | Вентиль регулирующий Hydrocontrol VFC DN 100 PN 6, чугун, фланец DIN | 031 | 1545.1836
1062684 | Вентиль регулирующий Hydrocontrol VFC DN 125 PN 6, чугун, фланец DIN | 031 | 2372.585
1062685 | Вентиль регулирующий Hydrocontrol VFC DN 150 PN 6, чугун, фланец DIN | 031 | 2788.3008
1062686 | Вентиль регулирующий Hydrocontrol VFC DN 200 PN 6, чугун, фланец DIN | 031 | 6071.851
1062946 | Вентиль регулирующий Hydrocontrol VFC DN 20 PN 16, чугун, фланец ANSI | 031 | 305.7961
1062947 | Вентиль регулирующий Hydrocontrol VFC DN 25 PN 16, чугун, фланец ANSI | 031 | 337.6635
1062948 | Вентиль регулирующий Hydrocontrol VFC DN 32 PN 16, чугун, фланец ANSI | 031 | 391.608
1062949 | Вентиль регулирующий Hydrocontrol VFC DN 40 PN 16, чугун, фланец ANSI | 031 | 455.1148
1062950 | Вентиль регулирующий Hydrocontrol VFC DN 50 PN 16, чугун, фланец ANSI | 031 | 511.6804
1062951 | Вентиль регулирующий Hydrocontrol VFC DN 65 PN 16, чугун, фланец ANSI | 031 | 712.4883
1062952 | Вентиль регулирующий Hydrocontrol VFC DN 80 PN 16, чугун, фланец ANSI | 031 | 1179.0198
1062953 | Вентиль регулирующий Hydrocontrol VFC DN 100 PN 16, чугун, фланец ANSI | 031 | 1542.8734
1062954 | Вентиль регулирующий Hydrocontrol VFC DN 125 PN 16, чугун, фланец ANSI | 031 | 2370.9378
1062955 | Вентиль регулирующий Hydrocontrol VFC DN 150 PN 16, чугун, фланец ANSI | 031 | 2769.9428
1062956 | Вентиль регулирующий Hydrocontrol VFC DN 200 PN 16, чугун, фланец ANSI | 031 | 6151.8509
1062957 | Вентиль регулирующий Hydrocontrol VFC DN 250 PN 16, чугун, фланец ANSI | 031 | 8547.9324
1062958 | Вентиль регулирующий Hydrocontrol VFC DN 300 PN 16, чугун, фланец ANSI | 031 | 11641.8014
1062959 | Вентиль регулирующий Hydrocontrol VFC DN 350 PN 16, чугун, фланец ANSI | 031 | 14077.8932
1062960 | Вентиль регулирующий Hydrocontrol VFC DN 400 PN 16, чугун, фланец ANSI | 031 | 20398.2288
1063051 | Вентиль регулирующий Hydrocontrol VGC DN 65 PN 25, чугун, муфта, d=73 | 031 | 712.4883
1063052 | Вентиль регулирующий Hydrocontrol VGC DN 80 PN 25, чугун, муфта | 031 | 1179.0198
1063053 | Вентиль регулирующий Hydrocontrol VGC DN 100 PN 25, чугун, муфта | 031 | 1542.8734
1063054 | Вентиль регулирующий Hydrocontrol VGC DN 125 PN 25, чугун, муфта, d=141.3 | 031 | 2370.9378
1063055 | Вентиль регулирующий Hydrocontrol VGC DN 150 PN 25, чугун, муфта, d=168.3 | 031 | 2769.9428
1063056 | Вентиль регулирующий Hydrocontrol VGC DN 200 PN 25, чугун, муфта | 031 | 6151.8509
1063057 | Вентиль регулирующий Hydrocontrol VGC DN 250 PN 25, чугун, муфта | 031 | 8547.9324
1063058 | Вентиль регулирующий Hydrocontrol VGC DN 300 PN 25, чугун, муфта | 031 | 11859.4132
1063964 | Вентиль регулирующий Hycocon ETZ DN 15 PN 16, НР-НР, плоское уплотнение | 030 | 56.4413
1063966 | Вентиль регулирующий Hycocon ETZ DN 20 PN 16, НР-НР, плоское уплотнение | 030 | 66.1279
1064051 | Вентиль регулирующий Hydrocontrol VGC DN 65 PN 25, чугун, муфта, d=76.1 | 031 | 712.4883
1064054 | Вентиль регулирующий Hydrocontrol VGC DN 125 PN 25, чугун, муфта, d=139.7 | 031 | 2370.9378
1064055 | Вентиль регулирующий Hydrocontrol VGC DN 150 PN 25, чугун, муфта, d=165.1 | 031 | 2769.9428
1064264 | Вентиль регулирующий Hycocon HTZ DN 15 PN 16, НР-НР, плоское уплотнение | 030 | 56.4413
1064266 | Вентиль регулирующий Hycocon HTZ DN 20 PN 16, НР-НР, плоское уплотнение, kvs 2.7 | 030 | 65.3923
1064267 | Вентиль регулирующий Hycocon HTZ DN 20 PN 16, НР-НР, плоское уплотнение, kvs 5.0 | 030 | 71.6601
1064504 | Регулятор перепада давления Hydromat DTR DN 15, бронза, ВР, 50-300 мбар | 030 | 311.5045
1064506 | Регулятор перепада давления Hydromat DTR DN 20, бронза, ВР, 50-300 мбар | 030 | 325.4905
1064508 | Регулятор перепада давления Hydromat DTR DN 25, бронза, ВР, 50-300 мбар | 030 | 359.8132
1064510 | Регулятор перепада давления Hydromat DTR DN 32, бронза, ВР, 50-300 мбар | 030 | 477.4302
1064512 | Регулятор перепада давления Hydromat DTR DN 40, бронза, ВР, 50-300 мбар | 030 | 651.4886
1064516 | Регулятор перепада давления Hydromat DTR DN 50, бронза, ВР, 50-300 мбар | 030 | 958.932
1064592 | Мембранная часть для Hydromat DTR с присоед набором, DN 15, 50-300 мбар | 030 | 239.2228
1064593 | Мембранная часть для Hydromat DTR с присоед набором, DN 20, 50-300 мбар | 030 | 268.3965
1064594 | Мембранная часть для Hydromat DTR с присоед набором, DN 25, 50-300 мбар | 030 | 293.6128
1064595 | Мембранная часть для Hydromat DTR с присоед набором, DN 32, 50-300 мбар | 030 | 351.867
1064596 | Мембранная часть для Hydromat DTR с присоед набором, DN 40, 50-300 мбар | 030 | 485.9462
1064597 | Мембранная часть для Hydromat DTR с присоед набором, DN 50, 50-300 мбар | 030 | 612.3589
1064604 | Регулятор перепада давления Hydromat DTR DN 15, бронза, НГ, 50-300 мбар | 030 | 345.4231
1064606 | Регулятор перепада давления Hydromat DTR DN 20, бронза, НГ, 50-300 мбар | 030 | 387.4744
1064608 | Регулятор перепада давления Hydromat DTR DN 25, бронза, НГ, 50-300 мбар | 030 | 418.3057
1064610 | Регулятор перепада давления Hydromat DTR DN 32, бронза, НГ, 50-300 мбар | 030 | 527.8627
1064612 | Регулятор перепада давления Hydromat DTR DN 40, бронза, НГ, 50-300 мбар | 030 | 707.6916
1064616 | Регулятор перепада давления Hydromat DTR DN 50, бронза, НГ, 50-300 мбар | 030 | 972.7522
1064651 | Регулятор перепада давления Hydromat DFC DN 65, чугун, фланцевый по DIN, 200-1000 мбар | 031 | 2234.9006
1064652 | Регулятор перепада давления Hydromat DFC DN 80, чугун, фланцевый по DIN, 200-1000 мбар | 031 | 2268.7882
1064653 | Регулятор перепада давления Hydromat DFC DN 100, чугун, фланцевый по DIN, 200-1000 мбар | 031 | 2548.0109
1064654 | Регулятор перепада давления Hydromat DFC DN 125, чугун, фланцевый по DIN, 200-1000 мбар | 031 | 3646.8858
1064655 | Регулятор перепада давления Hydromat DFC DN 150, чугун, фланцевый по DIN, 200-1000 мбар | 031 | 4233.6347
1064704 | Регулятор перепада давления Hydromat DTR DN 15, бронза, ВР, 250-700 мбар | 030 | 328.5052
1064706 | Регулятор перепада давления Hydromat DTR DN 20, бронза, ВР, 250-700 мбар | 030 | 362.341
1064708 | Регулятор перепада давления Hydromat DTR DN 25, бронза, ВР, 250-700 мбар | 030 | 401.3878
1064710 | Регулятор перепада давления Hydromat DTR DN 32, бронза, ВР, 250-700 мбар | 030 | 477.4302
1064712 | Регулятор перепада давления Hydromat DTR DN 40, бронза, ВР, 250-700 мбар | 030 | 651.4886
1064716 | Регулятор перепада давления Hydromat DTR DN 50, бронза, ВР, 250-700 мбар | 030 | 958.932
1064751 | Регулятор перепада давления Hydromat DFC DN 65, чугун, фланцевый по DIN, 400-1800 мбар | 031 | 2244.4526
1064752 | Регулятор перепада давления Hydromat DFC DN 80, чугун, фланцевый по DIN, 400-1800 мбар | 031 | 2272.8079
1064753 | Регулятор перепада давления Hydromat DFC DN 100, чугун, фланцевый по DIN, 400-1800 мбар | 031 | 2555.8534
1064754 | Регулятор перепада давления Hydromat DFC DN 125, чугун, фланцевый по DIN, 400-1800 мбар | 031 | 3646.8858
1064755 | Регулятор перепада давления Hydromat DFC DN 150, чугун, фланцевый по DIN, 400-1800 мбар | 031 | 4233.6347
1064756 | Регулятор перепада давления Hydromat DFC DN 200, чугун, фланцевый по DIN, 400-1800 мбар | 031 | 7396.9053
1064792 | Мембранная часть для Hydromat DTR с присоед набором, DN 15, 250-700 мбар | 030 | 239.2228
1064793 | Мембранная часть для Hydromat DTR с присоед набором, DN 20, 250-700 мбар | 030 | 268.3965
1064794 | Мембранная часть для Hydromat DTR с присоед набором, DN 25, 250-700 мбар | 030 | 293.6128
1064795 | Мембранная часть для Hydromat DTR с присоед набором, DN 32, 250-700 мбар | 030 | 351.867
1064796 | Мембранная часть для Hydromat DTR с присоед набором, DN 40, 250-700 мбар | 030 | 485.9462
1064797 | Мембранная часть для Hydromat DTR с присоед набором, DN 50, 250-700 мбар | 030 | 612.3589
1064804 | Регулятор перепада давления Hydromat DTR DN 15, бронза, НГ, 250-700 мбар | 030 | 345.4231
1064806 | Регулятор перепада давления Hydromat DTR DN 20, бронза, НГ, 250-700 мбар | 030 | 387.4744
1064808 | Регулятор перепада давления Hydromat DTR DN 25, бронза, НГ, 250-700 мбар | 030 | 418.3057
1064810 | Регулятор перепада давления Hydromat DTR DN 32, бронза, НГ, 250-700 мбар | 030 | 527.8627
1064812 | Регулятор перепада давления Hydromat DTR DN 40, бронза, НГ, 250-700 мбар | 030 | 707.6916
1064816 | Регулятор перепада давления Hydromat DTR DN 50, бронза, НГ, 250-700 мбар | 030 | 972.7522
1064951 | Регулятор перепада давления Hydromat DFC DN 65, чугун, фланцевый по ANSI, 400-1800 мбар | 031 | 2451.0102
1064952 | Регулятор перепада давления Hydromat DFC DN 80, чугун, фланцевый по ANSI, 400-1800 мбар | 031 | 2481.8312
1064953 | Регулятор перепада давления Hydromat DFC DN 100, чугун, фланцевый по ANSI, 400-1800 мбар | 031 | 2790.9115
1064954 | Регулятор перепада давления Hydromat DFC DN 125, чугун, фланцевый по ANSI, 400-1800 мбар | 031 | 3982.239
1064955 | Регулятор перепада давления Hydromat DFC DN 150, чугун, фланцевый по ANSI, 400-1800 мбар | 031 | 4623.0878
1065004 | Запорный вентиль для стояков DN 15 PN 25 | 053 | 190.8934
1065006 | Запорный вентиль для стояков DN 20 PN 25 | 053 | 249.9661
1065008 | Запорный вентиль для стояков DN 25 PN 25 | 053 | 312.5405
1065010 | Запорный вентиль для стояков DN 32 PN 25 | 053 | 390.8414
1065504 | ШК Optibal DN 15 сварка-сварка PN 40, рукоятка рычажная алюминиевая | 051 | 126.7857
1065506 | ШК Optibal DN 20 сварка-сварка PN 40, рукоятка рычажная алюминиевая | 051 | 147.5886
1065508 | ШК Optibal DN 25 сварка-сварка PN 40, рукоятка рычажная алюминиевая | 051 | 220.0257
1065510 | ШК Optibal DN 32 сварка-сварка PN 40, рукоятка рычажная алюминиевая | 051 | 286.7441
1065604 | ШК Optibal DN 15 сварка-сварка PN 40, рукоятка пластик удл. антрацит | 051 | 135.2187
1065606 | ШК Optibal DN 20 сварка-сварка PN 40, рукоятка пластик удл. антрацит | 051 | 156.8711
1065608 | ШК Optibal DN 25 сварка-сварка PN 40, рукоятка пластик удл. антрацит | 051 | 229.588
1065610 | ШК Optibal DN 32 сварка-сварка PN 40, рукоятка пластик удл. антрацит | 051 | 299.1139
1065851 | Вентиль регулирующий Hydrocontrol MFC чугунный, фланец DIN EN 1092-2, DN 65, PN 16 | 031 | 695.5393
1065852 | Вентиль регулирующий Hydrocontrol MFC чугунный, фланец DIN EN 1092-2, DN 80, PN 16 | 031 | 1156.4764
1065853 | Вентиль регулирующий Hydrocontrol MFC чугунный, фланец DIN EN 1092-2, DN 100, PN 16 | 031 | 1506.458
1065854 | Вентиль регулирующий Hydrocontrol MFC чугунный, фланец DIN EN 1092-2, DN 125, PN 16 | 031 | 2315.0456
1065855 | Вентиль регулирующий Hydrocontrol MFC чугунный, фланец DIN EN 1092-2, DN 150, PN 16 | 031 | 2716.8064
1065856 | Вентиль регулирующий Hydrocontrol MFC чугунный, фланец DIN EN 1092-2, DN 200, PN 16 | 031 | 5917.6838
1065857 | Вентиль регулирующий Hydrocontrol MFC чугунный, фланец DIN EN 1092-2, DN 250, PN 16 | 031 | 8338.7018
1065858 | Вентиль регулирующий Hydrocontrol MFC чугунный, фланец DIN EN 1092-2, DN 300, PN 16 | 031 | 11297.7976
1065904 | Уплотнительное кольцо DN 15 | 052 | 1.9891
1065906 | Уплотнительное кольцо DN 20 | 052 | 2.1756
1065908 | Уплотнительное кольцо DN 25 | 052 | 2.7454
1065910 | Уплотнительное кольцо DN 32 | 052 | 3.9782
1066004 | Спускной вентиль PN 25 DN 15 с заглушкой | 053 | 190.8934
1066006 | Спускной вентиль PN 25 DN 20 с заглушкой | 053 | 249.9661
1066008 | Спускной вентиль PN 25 DN 25 с заглушкой | 053 | 312.5405
1066010 | Спускной вентиль PN 25 DN 32 1¼с заглушкой | 053 | 390.8414
1066151 | Торцевой гаечный ключ | 053 | 15.5918
1066504 | ШК Optibal DN 15 Колпачок-втулка под сварку PN 40, рукоятка рычажная алюминиевая | 051 | 126.7857
1066506 | ШК Optibal DN 20 Колпачок-втулка под сварку PN 40, рукоятка рычажная алюминиевая | 051 | 147.5886
1066508 | ШК Optibal DN 25 Колпачок-втулка под сварку PN 40, рукоятка рычажная алюминиевая | 051 | 220.0257
1066510 | ШК Optibal DN 32 Колпачок-втулка под сварку PN 40, рукоятка рычажная алюминиевая | 051 | 286.7441
1066604 | ШК Optibal DN 15 Колпачок-втулка под сварку PN 40, рукоятка пластик удл. антрацит | 051 | 135.2187
1066606 | ШК Optibal DN 20 Колпачок-втулка под сварку PN 40, рукоятка пластик удл. антрацит | 051 | 156.8711
1066608 | ШК Optibal DN 25 Колпачок-втулка под сварку PN 40, рукоятка пластик удл. антрацит | 051 | 229.588
1066610 | ШК Optibal DN 32 Колпачок-втулка под сварку PN 40, рукоятка пластик удл. антрацит | 051 | 299.1139
1066904 | Колпачок с уплотнительным кольцом и цепочкой DN 15, G ¾ ВР, для арт 1065ххх и 1066ххх | 052 | 7.138
1066906 | Колпачок с уплотнительным кольцом и цепочкой DN 20, G 1 ВР, для арт 1065ххх и 1066ххх | 052 | 7.9461
1066908 | Колпачок с уплотнительным кольцом и цепочкой DN 25, G 1¼ ВР, для арт 1065ххх и 1066ххх | 052 | 12.95
1066910 | Колпачок с уплотнительным кольцом и цепочкой DN 32, G 1½ ВР, для арт 1065ххх и 1066ххх | 052 | 34.1051
1067004 | Воздушный вентиль PN 25 DN 15 | 053 | 110.8313
1067065 | Вентильная вставка для Hycocon VTZ/VPZ/ATZ/APZ, DN 15-25 | 030 | 11.4374
1067066 | Вентильная вставка для Hycocon HTZ/DTZ/VTZ, DN 32 | 030 | 44.3201
1067067 | Вентильная вставка для Hycocon HTZ/DTZ/VTZ, DN 40 | 030 | 54.39
1067068 | Вентильная вставка для Hycocon ATZ/APZ, DN 32 | 030 | 26.1072
1067069 | Вентильная вставка для Hycocon ATZ/APZ, DN 40 | 030 | 34.5713
1067085 | Вентильная вставка для Hycocon HTZ/DTZ, DN 15-25 | 030 | 23.4447
1067304 | Вентиль запорный Нусосоп ATZ DN 15, НР, латунный в изоляции | 030 | 48.06
1067306 | Вентиль запорный Нусосоп ATZ DN 20, НР, латунный в изоляции | 030 | 51.6135
1067308 | Вентиль запорный Нусосоп ATZ DN 25, НР, латунный в изоляции | 030 | 61.4762
1067310 | Вентиль запорный Нусосоп ATZ DN 32, НР, латунный в изоляции | 030 | 85.8326
1067312 | Вентиль запорный Нусосоп ATZ DN 40, НР, латунный в изоляции | 030 | 103.0716
1067316 | Вентиль запорный Нусосоп ATZ DN 50, НР, латунный в изоляции | 030 | 159.3264
1067351 | Вентиль запорный Нусосоп ATZ DN 15 PN 16, пресс Ø15мм, латунный в изоляции | 030 | 60.233
1067352 | Вентиль запорный Нусосоп ATZ DN 15 PN 16, пресс Ø18мм, латунный в изоляции | 030 | 62.4708
1067354 | Вентиль запорный Нусосоп ATZ DN 20 PN 16, пресс Ø22мм, латунный в изоляции | 030 | 72.665
1067356 | Вентиль запорный Нусосоп ATZ DN 25 PN 16, пресс Ø28мм, латунный в изоляции | 030 | 88.4848
1067358 | Вентиль запорный Нусосоп ATZ DN 32 PN 16, пресс Ø35мм, латунный в изоляции | 030 | 120.2174
1067360 | Вентиль запорный Нусосоп ATZ DN 40 PN 16, пресс Ø42мм, латунный в изоляции | 030 | 154.8509
1067404 | Вентиль запорный Hycocon ATZ DN 15, НГ, латунный в изоляции | 030 | 56.4206
1067406 | Вентиль запорный Hycocon ATZ DN 20, НГ, латунный в изоляции | 030 | 64.8743
1067408 | Вентиль запорный Hycocon ATZ DN 25, НГ, латунный в изоляции | 030 | 79.7098
1067410 | Вентиль запорный Hycocon ATZ DN 32, НГ, латунный в изоляции | 030 | 109.3705
1067412 | Вентиль запорный Hycocon ATZ DN 40, НГ, латунный в изоляции | 030 | 129.6658
1067416 | Вентиль запорный Hycocon ATZ DN 50, НГ, латунный в изоляции | 030 | 203.1596
1067503 | Вентиль запорный Hydrocontrol ATR DN 10, бронзовый, kvs 2.88 | 030 | 57.8295
1067504 | Вентиль запорный Hydrocontrol ATR DN 15, бронзовый, kvs 3.88 | 030 | 59.1556
1067506 | Вентиль запорный Hydrocontrol ATR DN 20, бронзовый, kvs 5.71 | 030 | 63.714
1067508 | Вентиль запорный Hydrocontrol ATR DN 25, бронзовый, kvs 8.89 | 030 | 77.0577
1067510 | Вентиль запорный Hydrocontrol ATR DN 32, бронзовый, kvs 19.45 | 030 | 117.2441
1067512 | Вентиль запорный Hydrocontrol ATR DN 40, бронзовый, kvs 27.51 | 030 | 136.0475
1067516 | Вентиль запорный Hydrocontrol ATR DN 50, бронзовый, kvs 38.78 | 030 | 213.271
1067520 | Вентиль запорный Hydrocontrol ATR DN 65, бронзовый, kvs 50.00 | 030 | 466.9666
1067551 | Hydrocontrol APR запорный вентиль, латунь DN 15, с обеих сторон прес.соед. 15мм | 030 | 75.8145
1067552 | Hydrocontrol APR запорный вентиль, латунь DN 15, с обеих сторон прес.соед. 18мм | 030 | 78.881
1067554 | Hydrocontrol APR запорный вентиль, латунь DN 20, с обеих сторон прес.соед. 22мм | 030 | 84.9209
1067556 | Hydrocontrol APR запорный вентиль, латунь DN 25, с обеих сторон прес.соед. 28мм | 030 | 107.8787
1067558 | Hydrocontrol APR запорный вентиль, латунь DN 32, с обеих сторон прес.соед. 35мм | 030 | 179.4663
1067560 | Hydrocontrol APR запорный вентиль, латунь DN 40, с обеих сторон прес.соед. 42мм | 030 | 227.0187
1067562 | Hydrocontrol APR запорный вентиль, латунь DN 50, с обеих сторон прес.соед. 54мм | 030 | 358.2592
1067603 | Hydrocontrol ATR, запорный вентиль DN 10, G ⅝ НР, бронза, с заглушками | 030 | 68.6039
1067604 | Вентиль запорный Hydrocontrol ATR DN 15, бронзовый, НГ | 030 | 70.0958
1067606 | Вентиль запорный Hydrocontrol ATR DN 20, бронзовый, НГ | 030 | 77.0577
1067608 | Вентиль запорный Hydrocontrol ATR DN 25, бронзовый, НГ | 030 | 95.8611
1067610 | Вентиль запорный Hydrocontrol ATR DN 32, бронзовый, НГ | 030 | 138.6168
1067612 | Вентиль запорный Hydrocontrol ATR DN 40, бронзовый, НГ | 030 | 156.0112
1067616 | Вентиль запорный Hydrocontrol ATR DN 50, бронзовый, НГ | 030 | 260.3261
1068004 | Фильтр сетчатый бронзовый, DN15 | 053 | 122.1237
1068006 | Фильтр сетчатый бронзовый, DN20 | 053 | 164.2474
1068008 | Фильтр сетчатый бронзовый, DN25 | 053 | 202.8177
1068010 | Фильтр сетчатый бронзовый, DN32 | 053 | 251.7066
1068364 | Вентиль регулирующий Hycocon ETZ с преднастройкой как у AV9, DN 15, ВР-ВР | 030 | 50.6708
1068366 | Вентиль регулирующий Hycocon ETZ с преднастройкой как у AV9, DN 20, ВР-ВР | 030 | 55.3846
1068368 | Вентиль регулирующий Hycocon ETZ с преднастройкой как у AV9, DN 25, ВР-ВР | 030 | 67.4229
1068464 | Вентиль регулирующий Hycocon ETZ с преднастройкой как у AV9, DN 15, НР с НГ | 030 | 58.2336
1068466 | Вентиль регулирующий Hycocon ETZ с преднастройкой как у AV9, DN 20, НР с НГ | 030 | 68.1584
1068468 | Вентиль регулирующий Hycocon ETZ с преднастройкой как у AV9, DN 25, НР с НГ | 030 | 85.4804
1068564 | Вентиль регулирующий Hycocon HTZ с плавной преднастройкой, DN 15, ВР-ВР | 030 | 50.6708
1068566 | Вентиль регулирующий Hycocon HTZ с плавной преднастройкой, DN 20, ВР-ВР | 030 | 55.3846
1068568 | Вентиль регулирующий Hycocon HTZ с плавной преднастройкой, DN 25, ВР-ВР | 030 | 67.4229
1068570 | Вентиль регулирующий Hycocon HTZ с плавной преднастройкой, DN 32, ВР-ВР | 030 | 100.6888
1068572 | Вентиль регулирующий Hycocon HTZ с плавной преднастройкой, DN 40, ВР-ВР | 030 | 122.7349
1068585 | Набор для преднастройки Hycocon HTZ | 030 | 30.3755
1068664 | Вентиль регулирующий Hycocon HTZ с плавной преднастройкой, DN 15, НР с НГ | 030 | 58.2336
1068666 | Вентиль регулирующий Hycocon HTZ с плавной преднастройкой, DN 20, НР с НГ, kvs 2.70 | 030 | 67.4229
1068667 | Вентиль регулирующий Hycocon HTZ с плавной преднастройкой, DN 20, НР с НГ, kvs 5.00 | 030 | 73.7736
1068668 | Вентиль регулирующий Hycocon HTZ с плавной преднастройкой, DN 25, НР с НГ | 030 | 85.4804
1068670 | Вентиль регулирующий Hycocon HTZ с плавной преднастройкой, DN 32, НР с НГ | 030 | 125.097
1068672 | Вентиль регулирующий Hycocon HTZ с плавной преднастройкой, DN 40, НР с НГ | 030 | 148.6764
1068804 | Сетчатый патрон для фильтра DN 15, ячейка 0,6 мм | 053 | 7.5421
1068806 | Сетчатый патрон для фильтра DN 20, ячейка 0,6 мм | 053 | 9.6244
1068808 | Сетчатый патрон для фильтра DN 25, ячейка 0,6 мм | 053 | 14.5662
1068810 | Сетчатый патрон для фильтра DN 32, ячейка 0,6 мм | 053 | 20.72
1069003 | Вентильная часть для бронз. вентилей Hydrocontrol VTR/VPR/MTR/MPR/VFC, DN 10 | 030 | 42.8593
1069004 | Вентильная часть для бронз. вентилей Hydrocontrol VTR/VPR/MTR/MPR/VFC, DN 15 | 030 | 45.7083
1069006 | Вентильная часть для бронз. вентилей Hydrocontrol VTR/VPR/MTR/MPR/VFC, DN 20 | 030 | 48.5573
1069008 | Вентильная часть для бронз. вентилей Hydrocontrol VTR/VPR/MTR/MPR/VFC, DN 25 | 030 | 56.9386
1069010 | Вентильная часть для бронз. вентилей Hydrocontrol VTR/VPR/MTR/MPR/VFC, DN 32 | 030 | 82.6314
1069012 | Вентильная часть для бронз. вентилей Hydrocontrol VTR/VPR/MTR/MPR/VFC, DN 40 | 030 | 95.571
1069016 | Вентильная часть для бронз. вентилей Hydrocontrol VTR/VPR/MTR/MPR/VFC, DN 50 | 030 | 145.4233
1069178 | Набор №16 для КИП (2 измерительных шланга) | 030 | 381.8903
1069179 | Набор №14=2 измерительных шланга | 030 | 602.7862
1069180 | Преобразователь давления | 030 | 1831.762
1069186 | Набор №17 для КИП (2 измерительных ниппеля с фильтром ⅜) | 030 | 28.0445
1069197 | Накладной манометр для OV-DMC 2 и OV-DMPC | 030 | 305.9308
1069199 | Набор присоед. игл для КИП | 030 | 116.9955
1069278 | Измерительное устройство OV-DMC3 с беспроводным протоколом | 030 | 4134.821
1069292 | Верхние части под торцевой ключ для регулирующих и сливных вентилей PN 25, DN 15 | 053 | 40.3315
1069293 | Верхние части под торцевой ключ для регулирующих и сливных вентилей PN 25, DN 20 | 053 | 67.9927
1069294 | Верхние части под торцевой ключ для регулирующих и сливных вентилей PN 25, DN 25 | 053 | 86.0916
1069295 | Верхние части под торцевой ключ для регулирующих и сливных вентилей PN 25, DN 32 | 053 | 100.0569
1069299 | USB-кабель | 030 | 267.4952
1069650 | Маркир.кольцо для Hydrocontrol R, синее, 10 предм. | 030 | 3.3152
1069651 | Маркир.кольцо для Hydrocontrol R, красное, 10 предм. | 030 | 3.3152
1069652 | Маркир.кольцо для Hydrocontrol R, фиолетовое, 10 предм. | 030 | 3.3152
1069653 | Маркир.кольцо для Hydrocontrol R, зеленое, 10 предм. | 030 | 3.3152
1070006 | Обратный клапан SVE DN 20 (¾ x * G 1¼) | 066 | 51.655
1070008 | Обратный клапан SVE DN 25 (1" x * G 1½) | 066 | 54.2553
1070010 | Обратный клапан SVE DN 32 (1¼ x * G 2``) | 066 | 66.0346
1070108 | Обратный клапан SVA DN 25 (1" x * G 1½) | 066 | 54.2553
1070110 | Обратный клапан SVA DN 32 (1¼ x * G 2``) | 066 | 66.0346
1070208 | Обратный клапан SVI DN 25 (1" x * G 1½) | 066 | 54.2553
1070210 | Обратный клапан SVI DN 32 (1¼ x * G 2``) | 066 | 66.0346
1070308 | Обратный клапан SVE DN 25 (1" x * G 1½) с воздухоотводчиком | 066 | 59.5389
1070310 | Обратный клапан SVE DN 32 (1¼ x * G 2``) с воздухоотводчиком | 066 | 75.3068
1071008 | Обратный клапан тип SVU DN 25, 3*G 1" ВР, PN10, бронза | 066 | 125.2938
1071010 | Обратный клапан тип SVU DN 32, 3*G 1¼ ВР, PN10, бронза | 066 | 159.7926
1071012 | Обратный клапан тип SVU DN 40, 3*G 1½ ВР, PN10, бронза | 066 | 236.3116
1071016 | Обратный клапан тип SVU DN 50, 3*G 2"ВР, PN10, бронза | 066 | 297.332
1072003 | Обратный клапан с косой врезкой DN 10, ⅜ | 053 | 38.4874
1072004 | Обратный клапан с косой врезкой DN 15, ½ | 053 | 40.9945
1072006 | Обратный клапан с косой врезкой DN 20, ¾ | 053 | 52.4941
1072008 | Обратный клапан с косой врезкой DN 25, 1" | 053 | 76.6951
1072010 | Обратный клапан с косой врезкой DN 32, 1¼ | 053 | 108.4174
1072012 | Обратный клапан с косой врезкой DN 40, 1½ | 053 | 145.9724
1072016 | Обратный клапан с косой врезкой DN 50, 2" | 053 | 220.7302
1072103 | Обратный клапан с косой врезкой DN 10, ⅜ для отопления/ГВС/ХВС | 053 | 38.4874
1072104 | Обратный клапан с косой врезкой DN 15, ½ для отопления/ГВС/ХВС | 053 | 40.9945
1072106 | Обратный клапан с косой врезкой DN 20, ¾ для отопления/ГВС/ХВС | 053 | 52.4941
1072108 | Обратный клапан с косой врезкой DN 25, 1" для отопления/ГВС/ХВС | 053 | 76.6951
1072110 | Обратный клапан с косой врезкой DN 32, 1¼ для отопления/ГВС/ХВС | 053 | 108.4174
1072112 | Обратный клапан с косой врезкой DN 40, 1½ для отопления/ГВС/ХВС | 053 | 145.9724
1072116 | Обратный клапан с косой врезкой DN 50, 2" для отопления/ГВС/ХВС | 053 | 220.7302
1072549 | Обратный клапан межфланцевый DN 40 ½ | 053 | 143.8486
1072550 | Обратный клапан межфланцевый DN 50 2" | 053 | 162.8592
1072551 | Обратный клапан межфланцевый DN 65 | 053 | 198.0003
1072552 | Обратный клапан межфланцевый DN 80 | 053 | 224.3458
1072553 | Обратный клапан межфланцевый DN 100 | 053 | 264.035
1072554 | Обратный клапан межфланцевый DN 125 | 053 | 321.1704
1072555 | Обратный клапан межфланцевый DN 150 | 053 | 377.1869
1072556 | Обратный клапан межфланцевый DN 200 | 053 | 514.9024
1072557 | Обратный клапан межфланцевый DN 250 | 053 | 1078.6832
1072558 | Обратный клапан межфланцевый DN 300 | 053 | 1825.3595
1072559 | Обратный клапан межфланцевый DN 350 | 053 | 2907.6583
1072560 | Обратный клапан межфланцевый DN 400 | 053 | 3223.6383
1072561 | Обратный клапан межфланцевый DN 450 | 053 | 5231.4167
1072650 | Двойной обратный клапан межфланцевый DN 50, чугун | 053 | 138.0884
1072651 | Двойной обратный клапан межфланцевый DN 65, чугун | 053 | 157.2959
1072652 | Двойной обратный клапан межфланцевый DN 80, чугун | 053 | 220.8234
1072653 | Двойной обратный клапан межфланцевый DN 100, чугун | 053 | 298.1712
1072654 | Двойной обратный клапан межфланцевый DN 125, чугун | 053 | 386.4591
1072655 | Двойной обратный клапан межфланцевый DN 150, чугун | 053 | 480.4036
1072656 | Двойной обратный клапан межфланцевый DN 200, чугун | 053 | 783.9516
1072657 | Двойной обратный клапан межфланцевый DN 250, чугун | 053 | 1181.6305
1072658 | Двойной обратный клапан межфланцевый DN 300, чугун | 053 | 1433.0574
1072659 | Двойной обратный клапан межфланцевый DN 350, чугун | 053 | 3091.8488
1072660 | Двойной обратный клапан межфланцевый DN 400, чугун | 053 | 4141.0474
1072661 | Двойной обратный клапан межфланцевый DN 450, чугун | 053 | 4478.628
1072662 | Двойной обратный клапан межфланцевый DN 500, чугун | 053 | 6901.8942
1072663 | Двойной обратный клапан межфланцевый DN 600, чугун | 053 | 8834.2828
1073049 | Обратный клапан фланцевый DN 40 PN 16 | 053 | 313.8355
1073050 | Обратный клапан фланцевый DN 50 PN 16 | 053 | 354.2809
1073051 | Обратный клапан фланцевый DN 65 PN 16 | 053 | 532.7112
1073052 | Обратный клапан фланцевый DN 80 PN 16 | 053 | 611.1778
1073053 | Обратный клапан фланцевый DN 100 PN 16 | 053 | 796.3836
1073054 | Обратный клапан фланцевый DN 125 PN 16 | 053 | 1012.8454
1073055 | Обратный клапан фланцевый DN 150 PN 16 | 053 | 1388.5404
1073056 | Обратный клапан фланцевый DN 200 PN 16 | 053 | 2249.4668
1073057 | Обратный клапан фланцевый DN 250 PN 16 | 053 | 4394.2354
1073058 | Обратный клапан фланцевый DN 300 PN 16 | 053 | 6973.3056
1075004 | Обратный клапан c прямой врезкой DN 15 ½ | 053 | 69.1841
1075006 | Обратный клапан c прямой врезкой DN 20 ¾ | 053 | 85.8844
1075008 | Обратный клапан c прямой врезкой DN 25 1" | 053 | 102.2014
1075010 | Обратный клапан c прямой врезкой DN 32 1¼ | 053 | 134.566
1075012 | Обратный клапан c прямой врезкой DN 40 1½ | 053 | 172.1314
1075016 | Обратный клапан c прямой врезкой DN 50 2`` | 053 | 239.5543
1075020 | Обратный клапан c прямой врезкой DN 65 2½ | 053 | 1059.1235
1075704 | ШК Optibal DN 15, с американкой, НР-ВР, черная пластиковая рукоятка | 050 | 24.1492
1075706 | ШК Optibal DN 20, с американкой, НР-ВР, черная пластиковая рукоятка | 050 | 32.1471
1075708 | ШК Optibal DN 25, с американкой, НР-ВР, черная пластиковая рукоятка | 050 | 44.7863
1075710 | ШК Optibal DN 32, с американкой, НР-ВР, черная пластиковая рукоятка | 050 | 63.6726
1075804 | ШК Optibal DN 15, с американкой, НР-ВР, рукоятка бабочка | 050 | 24.1492
1075806 | ШК Optibal DN 20, с американкой, НР-ВР, рукоятка бабочка | 050 | 32.1471
1075808 | ШК Optibal DN 25, с американкой, НР-ВР, рукоятка бабочка | 050 | 44.7863
1075810 | ШК Optibal DN 32, с американкой, НР-ВР, рукоятка бабочка | 050 | 81.2328
1076002 | ШК Optibal DN 8, ВР-ВР, удлиненная рукоятка из оцинкованной стали | 050 | 10.7744
1076003 | ШК Optibal DN 10, ВР-ВР, удлиненная рукоятка из оцинкованной стали | 050 | 10.7744
1076004 | ШК Optibal DN 15, ВР-ВР, удлиненная рукоятка из оцинкованной стали | 050 | 11.4167
1076006 | ШК Optibal DN 20, ВР-ВР, удлиненная рукоятка из оцинкованной стали | 050 | 16.6796
1076008 | ШК Optibal DN 25, ВР-ВР, удлиненная рукоятка из оцинкованной стали | 050 | 24.491
1076010 | ШК Optibal DN 32, ВР-ВР, удлиненная рукоятка из оцинкованной стали | 050 | 40.9427
1076012 | ШК Optibal DN 40, ВР-ВР, удлиненная рукоятка из оцинкованной стали | 050 | 57.3012
1076016 | ШК Optibal DN 50, ВР-ВР, удлиненная рукоятка из оцинкованной стали | 050 | 83.8849
1076020 | ШК Optibal DN 65, ВР-ВР, удлиненная рукоятка из оцинкованной стали | 050 | 266.4385
1076024 | ШК Optibal DN 80, ВР-ВР, удлиненная рукоятка из оцинкованной стали | 050 | 401.1392
1076032 | ШК Optibal DN 100, ВР-ВР, удлиненная рукоятка из оцинкованной стали | 050 | 688.5049
1076071 | Пластмассовая рукоятка для ШК Optibal, для замены (черная) до DN 15 | 053 | 5.812
1076072 | Пластмассовая рукоятка для ШК Optibal, для замены (черная) до DN 20-25 | 053 | 5.812
1076073 | Пластмассовая рукоятка для ШК Optibal, для замены (черная) до DN 32-50 | 053 | 12.0901
1076081 | Удлинитель шпинделя для ШК Optibal, до DN 15 (удлинение 38,5мм) | 050 | 35.3276
1076082 | Удлинитель шпинделя для ШК Optibal, DN 20 - DN 25 (удлинение 39мм) | 050 | 38.7153
1076083 | Удлинитель шпинделя для ШК Optibal, DN 32 - DN 50 (удлинение 64мм) | 050 | 54.9909
1076084 | Удлинитель шпинделя для ШК Optibal, DN 65 - DN 100 (удлинение 85мм) | 050 | 115.0167
1076103 | ШК Optibal DN 10, ВР-ВР, рукоятка бабочка | 050 | 10.7744
1076104 | ШК Optibal DN 15, ВР-ВР, рукоятка бабочка | 050 | 11.4167
1076106 | ШК Optibal DN 20, ВР-ВР, рукоятка бабочка | 050 | 16.6796
1076108 | ШК Optibal DN 25, ВР-ВР, рукоятка бабочка | 050 | 24.491
1076110 | ШК Optibal DN 32, ВР-ВР, рукоятка бабочка | 050 | 33.9083
1076203 | ШК Optibal DN 10, НР-ВР, удлиненная рукоятка из оцинкованной стали | 050 | 12.0383
1076204 | ШК Optibal DN 15, НР-ВР, удлиненная рукоятка из оцинкованной стали | 050 | 12.5874
1076206 | ШК Optibal DN 20, НР-ВР, удлиненная рукоятка из оцинкованной стали | 050 | 18.7102
1076208 | ШК Optibal DN 25, НР-ВР, удлиненная рукоятка из оцинкованной стали | 050 | 27.195
1076210 | ШК Optibal DN 32, НР-ВР, удлиненная рукоятка из оцинкованной стали | 050 | 46.9412
1076303 | ШК Optibal DN 10, НР-ВР, рукоятка бабочка | 050 | 12.0383
1076304 | ШК Optibal DN 15, НР-ВР, рукоятка бабочка | 050 | 12.5874
1076306 | ШК Optibal DN 20, НР-ВР, рукоятка бабочка | 050 | 18.7102
1076308 | ШК Optibal DN 25, НР-ВР, рукоятка бабочка | 050 | 27.195
1076310 | ШК Optibal DN 32, НР-ВР, рукоятка бабочка | 050 | 36.5501
1077103 | ШК Optibal DN 10, ВР-ВР, черная пластиковая рукоятка | 050 | 12.5874
1077104 | ШК Optibal DN 15, ВР-ВР, черная пластиковая рукоятка | 050 | 12.5874
1077106 | ШК Optibal DN 20, ВР-ВР, черная пластиковая рукоятка | 050 | 18.7102
1077108 | ШК Optibal DN 25, ВР-ВР, черная пластиковая рукоятка | 050 | 27.195
1077110 | ШК Optibal DN 32, ВР-ВР, черная пластиковая рукоятка | 050 | 40.0103
1077112 | ШК Optibal DN 40, ВР-ВР, черная пластиковая рукоятка | 050 | 56.1408
1077116 | ШК Optibal DN 50, ВР-ВР, черная пластиковая рукоятка | 050 | 84.4029
1077152 | ШК Optibal DN 15, ВР-Пресс 15 мм | 050 | 28.1896
1077153 | ШК Optibal DN 15, ВР-Пресс 18 мм | 050 | 31.8777
1077154 | ШК Optibal DN 20, ВР-Пресс 22 мм | 050 | 40.663
1077155 | ШК Optibal DN 25, ВР-Пресс 28 мм | 050 | 54.276
1077156 | ШК Optibal DN 32, ВР-Пресс 35 мм | 050 | 74.8303
1077162 | ШК Optibal DN 15, Пресс-Пресс 15 мм | 050 | 36.8816
1077163 | ШК Optibal DN 15, Пресс-Пресс 18 мм | 050 | 44.0922
1077164 | ШК Optibal DN 20, Пресс-Пресс 22 мм | 050 | 55.5089
1077165 | ШК Optibal DN 25, Пресс-Пресс 28 мм | 050 | 72.5407
1077166 | ШК Optibal DN 32, Пресс-Пресс 35 мм | 050 | 98.8033
1077171 | Крышка синяя, DN 10 и 15, для маркировки трубопровода (10 шт. в упаковке) | 053 | 8.029
1077172 | Крышка синяя, DN 20, для маркировки трубопровода (10 шт. в упаковке) | 053 | 8.029
1077173 | Крышка синяя, DN 32-50, для маркировки трубопровода (10 шт. в упаковке) | 053 | 4.3408
1077181 | Термометр для шарового крана Optibal DN 10-15 | 060 | 19.0399
1077182 | Термометр для шарового крана Optibal DN 20-25 | 060 | 19.0399
1077183 | Термометр для шарового крана Optibal DN 32-50 | 060 | 19.4691
1077303 | ШК Optibal DN 10, НР-ВР, черная пластиковая рукоятка | 050 | 13.841
1077304 | ШК Optibal DN 15, НР-ВР, черная пластиковая рукоятка | 050 | 13.841
1077306 | ШК Optibal DN 20, НР-ВР, черная пластиковая рукоятка | 050 | 20.5853
1077308 | ШК Optibal DN 25, НР-ВР, черная пластиковая рукоятка | 050 | 29.9093
1077310 | ШК Optibal DN 32, НР-ВР, черная пластиковая рукоятка | 050 | 48.1326
1077312 | ШК Optibal DN 40, НР-ВР, черная пластиковая рукоятка | 050 | 81.067
1077316 | ШК Optibal DN 50, НР-ВР, черная пластиковая рукоятка | 050 | 119.6994
1077804 | ШК Optibal DN 15, ВР-ВР, черная пластиковая рукоятка, со штуцером для слива, резьба ¼ | 050 | 29.153
1077806 | ШК Optibal DN 20, ВР-ВР, черная пластиковая рукоятка, со штуцером для слива, резьба ¼ | 050 | 35.3069
1077808 | ШК Optibal DN 25, ВР-ВР, черная пластиковая рукоятка, со штуцером для слива, резьба ¼ | 050 | 45.6669
1077810 | ШК Optibal DN 32, ВР-ВР, черная пластиковая рукоятка, со штуцером для слива, резьба ¼ | 050 | 64.2009
1078003 | ШК Optibal DN 10, ВР-ВР, черная пластиковая рукоятка, с термометром | 050 | 48.2154
1078004 | ШК Optibal DN 15, ВР-ВР, черная пластиковая рукоятка, с термометром | 050 | 48.7438
1078006 | ШК Optibal DN 20, ВР-ВР, черная пластиковая рукоятка, с термометром | 050 | 56.4724
1078008 | ШК Optibal DN 25, ВР-ВР, черная пластиковая рукоятка, с термометром | 050 | 66.9256
1078010 | ШК Optibal DN 32, ВР-ВР, черная пластиковая рукоятка, с термометром | 050 | 86.0709
1078012 | ШК Optibal DN 40, ВР-ВР, черная пластиковая рукоятка, с термометром | 050 | 109.3394
1078016 | ШК Optibal DN 50, ВР-ВР, черная пластиковая рукоятка, с термометром | 050 | 143.2374
1078092 | Изоляция для шаровых кранов Optibal DN 15 | 050 | 8.8267
1078093 | Изоляция для шаровых кранов Optibal DN 20 | 050 | 10.1424
1078094 | Изоляция для шаровых кранов Optibal DN 25 | 050 | 12.8464
1078095 | Изоляция для шаровых кранов Optibal DN 32 | 050 | 16.172
1078096 | Изоляция для шаровых кранов Optibal DN 40 | 050 | 19.4975
1078097 | Изоляция для шаровых кранов Optibal DN 50 | 050 | 24.3874
1078171 | ШК Optibal P DN 25 Rp 1 x G 1½ для обвязки насоса, с обратным клапаном | 060 | 26.6435
1078172 | ШК Optibal P DN 32 Rp 1¼ x G 2 для обвязки насоса, с обратным клапаном | 060 | 34.9933
1078173 | ШК Optibal P DN 32 Rp 1¼ x G 1½ для обвязки насоса, с обратным клапаном | 060 | 34.9933
1078182 | Термометр для переобрудования Optibal P (красный и синий в комплекте) для DN 25/32 | 060 | 37.998
1078194 | Изоляция для ШК Optibal P DN 25 | 060 | 11.0785
1078195 | Изоляция для ШК Optibal P DN 32 | 060 | 14.3489
1078371 | ШК Optibal P DN 25 Rp 1 x G 1½ для обвязки насоса, без обратного клапана | 060 | 20.6444
1078372 | ШК Optibal P DN 32 Rp 1¼ x G 2 для обвязки насоса, без обратного клапана | 060 | 29.0657
1078373 | ШК Optibal P DN 32 Rp 1¼ x G 1½ для обвязки насоса, без обратного клапана | 060 | 29.0657
1078382 | Термометр для ШК Optibal P | 060 | 19.0399
1078706 | ШК Optibal DN 20 (В-В, удл. флюгель) Т=120 гр.С. | 050 | 38.4667
1078708 | ШК Optibal DN 25 (В-В, удл. флюгель) Т=120 гр.С. | 050 | 41.4504
1078710 | ШК Optibal DN 32 (В-В, удл. флюгель) Т=120 гр.С. | 050 | 55.7679
1078760 | ШК Optibal DN 20 (пресс-пресс, удл. флюгель) Т=120 гр.С. | 050 | 85.8948
1078761 | ШК Optibal DN 25 (пресс-пресс, удл. флюгель) Т=120 гр.С. | 050 | 92.5666
1078762 | ШК Optibal DN 32 (пресс-пресс, удл. флюгель) Т=120 гр.С. | 050 | 111.0074
1078790 | Уплотнение шпинделя для замены (набор 5 шт.) TO BE DISCONTINUED для арт. № 1078706 | 091 | 6.3671
1078791 | Уплотнение шпинделя для замены (набор 5 шт.) TO BE DISCONTINUED для арт. № 1078708 и 1078710 | 091 | 7.1336
1079004 | Кран шаровый DN 15 PN30 t=120 (В-В, стандарт) | 050 | 22.0461
1079006 | Кран шаровый DN 20 PN30 t=120 (В-В, стандарт) | 050 | 30.8314
1079008 | Кран шаровый DN 25 PN30 t=120 (В-В, стандарт) | 050 | 44.3512
1079010 | Кран шаровый DN 32 PN30 t=120 (В-В, стандарт) | 050 | 62.2636
1079012 | Кран шаровый DN 40 PN30 t=120 (В-В, стандарт) | 050 | 93.9756
1079016 | Кран шаровый DN 50 PN30 t=120 (В-В, стандарт) | 050 | 140.1708
1079104 | Кран шаровый EZB DN 15 В-В, пластиковая длинная рукоятка | 050 | 24.5014
1079106 | Кран шаровый EZB DN 20 В-В, пластиковая длинная рукоятка | 050 | 28.1896
1079108 | Кран шаровый EZB DN 25 В-В, пластиковая длинная рукоятка | 050 | 39.3473
1079110 | Кран шаровый EZB DN 32 В-В, пластиковая длинная рукоятка | 050 | 55.944
1079112 | Кран шаровый EZB DN 40 В-В, пластиковая длинная рукоятка | 050 | 81.9372
1079116 | Кран шаровый EZB DN 50 В-В, пластиковая длинная рукоятка | 050 | 119.2643
1079254 | Блокирующий колпачок для ШК EZB, для DN 15 | 050 | 8.3502
1079255 | Блокирующий колпачок для ШК EZB, для DN 20-25 | 050 | 9.1375
1079256 | Блокирующий колпачок для ШК EZB, для DN 32-50 | 050 | 9.9145
1079404 | Кран шаровый DN 15 PN16 t=120 (В-В, флюгель) | 050 | 22.0461
1079406 | Кран шаровый DN 20 PN16 t=120 (В-В, флюгель) | 050 | 30.8314
1085206 | Перепускной клапан 50-500 мбар DN 20 | 040 | 82.0823
1085208 | Перепускной клапан 50-500 мбар DN 25 | 040 | 121.8647
1085210 | Перепускной клапан 50-500 мбар DN 32 | 040 | 187.4331
1088203 | Воздуходтвод. автомат ⅜ (прецизионный с автозапором) | 053 | 93.5819
1088303 | Воздуходтвод. автомат ⅜ | 053 | 18.5651
1088304 | Воздухоотвод. автомат ½ | 053 | 19.8083
1088306 | Воздухоотвод. автомат ¾ | 053 | 39.6892
1088404 | Воздухоотвод. автомат угловой ½ без автозапора | 053 | 39.3266
1088806 | Быстроразъемная муфта MAG, DN 20 | 091 | 49.0356
1089006 | Кран колпачковый Expa-Con для подключения расшир. баков DN20 Rp ¾ | 066 | 43.8332
1089008 | Кран колпачковый Expa-Con для подключения расшир. баков DN20 Rp1 | 066 | 61.8803
1089010 | Кран колпачковый Expa-Con для подключения расшир. баков DN32 Rp 1¼ | 066 | 149.2772
1089012 | Кран колпачковый Expa-Con для подключения расшир. баков DN40 Rp 1½ | 066 | 239.4921
1089052 | Кран колпачковый Expa-Con для подключения расшир. баков DN25 Rp1 | 066 | 66.5112
1089091 | Пломба для регулирующих вентилей Hydrocontrol | 030 | 7.0137
1090361 | Combi 3 угловой DN 10 | 015 | 13.613
1090362 | Combi 3 угловой DN 15 | 015 | 14.504
1090363 | Combi 3 угловой DN 20 | 015 | 22.1808
1090374 | Combi 3 угловой DN 15 x 15мм, с прессовым соединением | 015 | 24.3771
1090461 | Combi 3 прямой DN 10 | 015 | 13.613
1090462 | Combi 3 прямой DN 15 | 015 | 14.504
1090463 | Combi 3 прямой DN 20 | 015 | 22.1808
1090474 | Combi 3 прямой DN 15 x 15мм, с прессовым соединением | 015 | 24.3771
1090551 | Кран шаровый для слива воды | 016 | 34.6853
1090661 | Combi 4 угловой DN 10 | 015 | 17.7467
1090662 | Combi 4 угловой DN 15 | 015 | 19.7254
1090663 | Combi 4 угловой DN 20 | 015 | 24.9158
1090672 | Combi 4 угловой DN 15 G ¾ НР x G ½ НР, с самоуплотнением | 015 | 21.3934
1090761 | Combi 4 прямой DN 10 | 015 | 17.7467
1090762 | Combi 4 прямой DN 15 | 015 | 19.7254
1090763 | Combi 4 прямой DN 20 | 015 | 24.9158
1090772 | Combi 4 прямой DN 15 G ¾ НР x G ½ НР, с самоуплотнением | 015 | 21.3934
1091052 | Combi 2 угловой DN 15, с самоуплотнением | 015 | 13.8928
1091061 | Combi 2 угловой DN 10 | 015 | 11.914
1091062 | Combi 2 угловой DN 15 | 015 | 13.3126
1091063 | Combi 2 угловой DN 20 | 015 | 20.8858
1091072 | Combi 2 угловой DN 15, G ¾ НР x G ½ НР, с самоуплотнением | 015 | 15.0013
1091152 | Combi 2 прямой DN 15, c самоуплотнением | 015 | 13.8928
1091161 | Combi 2 прямой DN 10 | 015 | 11.914
1091162 | Combi 2 прямой DN 15 | 015 | 13.3126
1091163 | Combi 2 прямой DN 20 | 015 | 20.8858
1091172 | Combi 2 прямой DN 15, G ¾ НР x G ½ НР, c самоуплотнением | 015 | 15.0013
1100101 | Заглушка латунная G ⅛ НР | 017 | 2.4119
1100102 | Заглушка латунная G ¼ НР | 017 | 2.4119
1100103 | Заглушка латунная G ⅜ НР | 017 | 2.647
1100104 | Заглушка латунная G ½ НР | 017 | 2.882
1101603 | Кран Маевского ⅜ (с самоуплотнением) | 017 | 5.4575
1101604 | Кран Маевского ½ (с самоуплотнением) | 017 | 6.1627
1101703 | Заглушка G ⅜ НР (никелиров., с самоуплотн.) | 017 | 3.0353
1101704 | Заглушка G ½ НР (никелиров., с самоуплотн.) | 017 | 3.1171
1101706 | Заглушка G ¾ НР (никелиров., с самоуплотн.) | 017 | 5.3042
1102002 | Кран для спуска воды ¼ НР (10 шт. в упаковке) | 017 | 68.5149
1102003 | Кран для слива воды ⅜ (10 шт. в упаковке) | 017 | 79.3481
1102004 | Кран для спуска воды ½ | 017 | 82.1484
1103051 | Ключ для крана Маевского - 6 мм | 016 | 3.0355
1103151 | Насадка - Ключ для крана Маевского - 5 мм | 016 | 1.2536
1109001 | Кран для спуска воздуха ⅛, латунный | 017 | 2.882
1109002 | Кран для спуска воздуха ¼, латунный | 017 | 2.882
1109003 | Кран для спуска воздуха ⅜, латунный | 017 | 2.882
1110003 | Кран для манометров DN 10 PN 10, ВР-ВР, G ⅜ x G ½, латунь | 066 | 42.0098
1110102 | Кран для манометров DN 8 PN 10, ВР-ВР, G ¼, латунь | 066 | 34.965
1110103 | Кран для манометров DN 10 PN 10, ВР-ВР, G ⅜, латунь | 066 | 34.965
1110104 | Кран для манометров DN 15 PN 10, ВР-ВР, G ½, латунь | 066 | 33.2038
1110152 | Кран для манометров DN 10 PN 10, ВР-ВР, G ½, хромированный | 066 | 48.7852
1110174 | Кран для манометров DN 15 PN 25, ВР-ВР, G ½, латунь | 066 | 38.3942
1110204 | Кран для манометра DN 15 ВР, с фланцем для испытаний 25х60 мм, латунь | 066 | 75.9595
1110504 | Кнопочный кран для манометра DN 15, Rp ½ | 150 | 58.4718
1111904 | Переходник DN 15, латунь | 066 | 15.9855
1115004 | Запорный вентиль для манометров DN 15, G ½, латунь/нержавеющая сталь, PN 250 | 066 | 71.7119
1115104 | Запорный вентиль для манометров DN 15, G ½, латунь/нержавеющая сталь, PN 250, штуцер | 066 | 96.0786
1115204 | Запорный вентиль для манометров DN 15, G ½, латунь/нержавеющая сталь, PN 250, исп фланец | 066 | 111.484
1116004 | Запорный вентиль для манометров DN 15, G ½, латунь/нержавеющая сталь, PN 400 | 066 | 77.1716
1116104 | Запорный вентиль для манометров DN 15, G ½, латунь/нержавеющая сталь, PN 250, штуцер | 066 | 106.1175
1116204 | Запорный вентиль для манометров DN 15, G ½, латунь/нержавеющая сталь, PN 400, исп фланец | 066 | 129.0545
1117204 | Cтальной ниппель под сварку с накидной гайкой | 066 | 20.5853
1120002 | Сетчатый фильтр DN 8 бронзовый PN 25 | 053 | 31.9813
1120003 | Сетчатый фильтр DN 10 бронзовый PN 25 | 053 | 31.9813
1120004 | Сетчатый фильтр DN 15 бронзовый PN 25 | 053 | 31.4322
1120006 | Сетчатый фильтр DN 20 бронзовый PN 25 | 053 | 44.5273
1120008 | Сетчатый фильтр DN 25 бронзовый PN 25 | 053 | 62.8645
1120010 | Сетчатый фильтр DN 32 бронзовый PN 25 | 053 | 96.9178
1120012 | Сетчатый фильтр DN 40 бронзовый PN 25 | 053 | 115.0582
1120016 | Сетчатый фильтр DN 50 бронзовый PN 25 | 053 | 167.8113
1120020 | Сетчатый фильтр DN 65 бронзовый PN 25 | 053 | 323.2838
1120024 | Сетчатый фильтр DN 80 бронзовый PN 25 | 053 | 682.1335
1121002 | Сетчатый фильтр двойной DN 8 бронзовый PN 25 | 053 | 35.887
1121003 | Сетчатый фильтр двойной DN 10 бронзовый PN 25 | 053 | 35.887
1121004 | Сетчатый фильтр двойной DN 15 бронзовый PN 25 | 053 | 42.5589
1121006 | Сетчатый фильтр двойной DN 20 бронзовый PN 25 | 053 | 63.1028
1121008 | Сетчатый фильтр двойной DN 25 бронзовый PN 25 | 053 | 85.2006
1121010 | Сетчатый фильтр двойной DN 32 бронзовый PN 25 | 053 | 132.8774
1121012 | Сетчатый фильтр двойной DN 40 бронзовый PN 25 | 053 | 174.825
1121016 | Сетчатый фильтр двойной DN 50 бронзовый PN 25 | 053 | 272.8513
1121020 | Сетчатый фильтр двойной DN 65 бронзовый PN 25 | 053 | 507.3085
1121024 | Сетчатый фильтр двойной DN 80 бронзовый PN 25 | 053 | 709.9604
1122045 | Сетчатый фильтр DN 15 фланцевый PN16 | 053 | 104.6153
1122046 | Сетчатый фильтр DN 20 фланцевый PN16 | 053 | 117.7932
1122047 | Сетчатый фильтр DN 25 фланцевый PN16 | 053 | 136.4308
1122048 | Сетчатый фильтр DN 32 фланцевый PN16 | 053 | 155.3171
1122049 | Сетчатый фильтр DN 40 фланцевый PN16 | 053 | 193.5455
1122050 | Сетчатый фильтр DN 50 фланцевый PN16 | 053 | 229.2564
1122051 | Сетчатый фильтр DN 65 фланцевый PN16 | 053 | 326.5886
1122052 | Сетчатый фильтр DN 80 фланцевый PN 16 | 053 | 425.6613
1122053 | Сетчатый фильтр DN100 фланцевый PN 16 | 053 | 508.8728
1122054 | Сетчатый фильтр DN125 фланцевый PN 16 | 053 | 804.3504
1122055 | Сетчатый фильтр DN150 фланцевый PN 16 | 053 | 1161.2731
1122056 | Сетчатый фильтр DN200 фланцевый PN 16 | 053 | 2459.06
1122057 | Сетчатый фильтр DN250 фланцевый PN 16 | 053 | 4127.6519
1122058 | Сетчатый фильтр DN300 фланцевый PN 16 | 053 | 6219.8125
1122059 | Сетчатый фильтр DN 350 фланцевый PN 16 | 053 | 6989.229
1122060 | Сетчатый фильтр DN 400 фланцевый PN 16 | 053 | 7834.232
1122063 | Сетчатый фильтр DN 600 фланцевый PN 16 | 053 | 18597.5572
1122085 | Сетчатый патрон и уплотнение к фланцевой крышке фильтра, DN 15/20 | 053 | 9.7902
1122087 | Сетчатый патрон и уплотнение к фланцевой крышке фильтра, DN 25 | 053 | 10.0492
1122088 | Сетчатый патрон и уплотнение к фланцевой крышке фильтра, DN 32 | 053 | 11.0956
1122089 | Сетчатый патрон и уплотнение к фланцевой крышке фильтра, DN 40 | 053 | 14.7319
1122090 | Сетчатый патрон и уплотнение к фланцевой крышке фильтра, DN 50 | 053 | 18.8034
1122091 | Сетчатый патрон и уплотнение к фланцевой крышке фильтра, DN 65 | 053 | 30.2512
1122092 | Сетчатый патрон и уплотнение к фланцевой крышке фильтра, DN 80 | 053 | 35.3587
1122093 | Сетчатый патрон и уплотнение к фланцевой крышке фильтра, DN 100 | 053 | 53.4783
1122094 | Сетчатый патрон и уплотнение к фланцевой крышке фильтра, DN 125 | 053 | 70.2926
1122095 | Сетчатый патрон и уплотнение к фланцевой крышке фильтра, DN 150 | 053 | 84.9416
1122096 | Сетчатый патрон и уплотнение к фланцевой крышке фильтра, DN 200 | 053 | 194.6748
1122097 | Сетчатый патрон и уплотнение к фланцевой крышке фильтра, DN 250 | 053 | 248.1531
1122098 | Сетчатый патрон и уплотнение к фланцевой крышке фильтра, DN 300 | 053 | 347.1325
1122159 | Сетчатый патрон и уплотнение к фланцевой крышке фильтра, DN 350 | 053 | 436.2389
1122160 | Сетчатый патрон и уплотнение к фланцевой крышке фильтра, DN 400 | 053 | 484.6926
1122161 | Сетчатый патрон и уплотнение к фланцевой крышке фильтра, DN 450 | 053 | 585.226
1122162 | Сетчатый патрон и уплотнение к фланцевой крышке фильтра, DN 500 | 053 | 678.58
1122163 | Сетчатый патрон и уплотнение к фланцевой крышке фильтра, DN 600 | 053 | 775.7464
1123003 | Одинарный сетчатый патрон (0,6 мм) DN 8 + 10 | 053 | 3.8125
1123004 | Одинарный сетчатый патрон (0,6 мм) DN 15 | 053 | 3.9886
1123006 | Одинарный сетчатый патрон (0,6 мм) DN 20 | 053 | 4.8588
1123008 | Одинарный сетчатый патрон (0,6 мм) DN 25 | 053 | 6.6718
1123010 | Одинарный сетчатый патрон (0,6 мм) DN 32 | 053 | 9.6244
1123012 | Одинарный сетчатый патрон (0,6 мм) DN 40 | 053 | 12.7428
1123016 | Одинарный сетчатый патрон (0,6 мм) DN 50 | 053 | 18.6376
1123020 | Одинарный сетчатый патрон (0,6 мм) DN 65 | 053 | 27.2157
1123024 | Одинарный сетчатый патрон (0,6 мм) DN 80 | 053 | 35.0997
1123103 | Двойной сетчатый патрон (0,25мм) DN 8 + 10 | 053 | 6.6718
1123104 | Двойной сетчатый патрон (0,25мм) DN 15 | 053 | 7.625
1123106 | Двойной сетчатый патрон (0,25мм) DN 20 | 053 | 11.2717
1123108 | Двойной сетчатый патрон (0,25мм) DN 25 | 053 | 14.2968
1123110 | Двойной сетчатый патрон (0,25мм) DN 32 | 053 | 20.4506
1123112 | Двойной сетчатый патрон (0,25мм) DN 40 | 053 | 23.6622
1123116 | Двойной сетчатый патрон (0,25мм) DN 50 | 053 | 36.664
1123120 | Двойной сетчатый патрон (0,25мм) DN 65 | 053 | 45.2421
1123124 | Двойной сетчатый патрон (0,25мм) DN 80 | 053 | 53.3954
1124006 | Сепаратор шлама, DN 20 Rp ¾, горизонтальная установка, латунь, PN 16 | 053 | 194.9856
1124008 | Сепаратор шлама, DN 25 Rp 1, горизонтальная установка, латунь, PN 16 | 053 | 203.0353
1124010 | Сепаратор шлама, DN 32 Rp 1¼, горизонтальная установка, латунь, PN 16 | 053 | 219.9739
1124012 | Сепаратор шлама, DN 40 Rp 1½, горизонтальная установка, латунь, PN 16 | 053 | 232.4266
1124106 | Сепаратор шлама, DN 20 Rp ¾, вертикальная установка, латунь, PN 16 | 053 | 243.5429
1124108 | Сепаратор шлама, DN 25 Rp 1, вертикальная установка, латунь, PN 16 | 053 | 243.5429
1124550 | Сепаратор шлама, DN 50 Фланец DIN, сталь, PN 16 | 053 | 1240.1645
1124551 | Сепаратор шлама, DN 65 Фланец DIN, сталь, PN 16 | 053 | 1297.5278
1124552 | Сепаратор шлама, DN 80 Фланец DIN, сталь, PN 16 | 053 | 1835.937
1124553 | Сепаратор шлама, DN 100 Фланец DIN, сталь, PN 16 | 053 | 1906.5715
1124554 | Сепаратор шлама, DN 125 Фланец DIN, сталь, PN 16 | 053 | 3674.8474
1124555 | Сепаратор шлама, DN 150 Фланец DIN, сталь, PN 16 | 053 | 3842.5344
1124556 | Сепаратор шлама, DN 200 Фланец DIN, сталь, PN 16 | 053 | 5706.433
1124557 | Сепаратор шлама, DN 250 Фланец DIN, сталь, PN 16 | 053 | 12136.6364
1124558 | Сепаратор шлама, DN 300 Фланец DIN, сталь, PN 16 | 053 | 18962.5503
1124650 | Сепаратор шлама, DN 50 Фланец ANSI, сталь, PN 20 | 053 | 1240.1645
1124651 | Сепаратор шлама, DN 65 Фланец ANSI, сталь, PN 20 | 053 | 1297.5278
1124652 | Сепаратор шлама, DN 80 Фланец ANSI, сталь, PN 20 | 053 | 1835.937
1124653 | Сепаратор шлама, DN 100 Фланец ANSI, сталь, PN 20 | 053 | 1906.5715
1124654 | Сепаратор шлама, DN 125 Фланец ANSI, сталь, PN 20 | 053 | 3674.8474
1124655 | Сепаратор шлама, DN 150 Фланец ANSI, сталь, PN 20 | 053 | 3842.5344
1124656 | Сепаратор шлама, DN 200 Фланец ANSI, сталь, PN 20 | 053 | 5706.433
1124657 | Сепаратор шлама, DN 250 Фланец ANSI, сталь, PN 20 | 053 | 12136.6364
1124658 | Сепаратор шлама, DN 300 Фланец ANSI, сталь, PN 20 | 053 | 18962.5503
1130091 | Комплект втулок для сварки DN 15 (3 шт) | 040 | 36.2289
1130093 | Комплект втулок для сварки DN 20 (3 шт) | 040 | 44.144
1130094 | Комплект втулок для сварки DN 25 (3 шт) | 040 | 52.6288
1130095 | Комплект втулок для сварки DN 32 (3 шт) | 040 | 72.0745
1130096 | Комплект втулок для сварки DN 40 (3 шт) | 040 | 94.68
1130098 | Комплект втулок для сварки DN 50 (3 шт) | 040 | 98.8551
1130191 | Комплект втулок для пайки 15 мм для вентилей DN 15, 3шт | 040 | 33.929
1130192 | Комплект втулок для пайки 15 мм для вентилей DN 20, 3шт | 040 | 31.6912
1130193 | Комплект втулок для пайки 18 мм для вентилей DN 20, 3шт | 040 | 41.3364
1130194 | Комплект втулок для пайки 22 мм для вентилей DN 20, 3шт | 040 | 41.3364
1130195 | Комплект втулок для пайки 28 мм для вентилей DN 25, 3шт | 040 | 49.2825
1130196 | Комплект втулок для пайки 35 мм для вентилей DN 40, 3шт | 040 | 74.188
1130197 | Комплект втулок для пайки 42 мм для вентилей DN 40, 3шт | 040 | 88.6505
1130198 | Комплект втулок для пайки 54 мм для вентилей DN 50, 3шт | 040 | 96.0579
1130199 | Комплект втулок для пайки 35 мм для вентилей DN 32, 3шт | 040 | 67.4954
1130206 | Трехход. раздел. клапан ¾ М 30 х 1,5 (DN 20) | 040 | 162.8592
1130208 | Трехход. раздел. клапан 1" М 30 х 1,5 (DN 25) | 040 | 203.9366
1130212 | Треход. раздел. клапан 1½ М 30 х 1,5 (DN 40) | 040 | 345.651
1130291 | Комплект втулок R ½ НР DN 15, плоское уплотнение, 3шт | 040 | 29.2774
1130292 | Комплект втулок R ½ НР DN 20, плоское уплотнение, 3шт | 040 | 31.6912
1130293 | Комплект втулок R ¾ НР DN 20, плоское уплотнение, 3шт | 040 | 35.4416
1130294 | Комплект втулок R 1" НР DN 25, плоское уплотнение, 3шт | 040 | 49.2825
1130295 | Комплект втулок R 1¼ НР DN 40, плоское уплотнение, 3шт | 040 | 74.188
1130296 | Комплект втулок R 1½ НР DN 40, плоское уплотнение, 3шт | 040 | 88.4744
1130298 | Комплект втулок R 2" НР DN 50, плоское уплотнение, 3шт | 040 | 96.0579
1130299 | Комплект втулок R 1¼ НР DN 32, плоское уплотнение, 3шт | 040 | 67.4954
1130845 | Двухходовой вентиль DN 15 PN 16, kvs 2.5, фланец, также применяется как трехходовой вентиль | 040 | 276.0008
1130846 | Двухходовой вентиль DN 20 PN 16, kvs 6.3, фланец, также применяется как трехходовой вентиль | 040 | 303.548
1130847 | Двухходовой вентиль DN 25 PN 16, kvs 10.0, фланец, также применяется как трехходовой вентиль | 040 | 331.1885
1130848 | Двухходовой вентиль DN 32 PN 16, kvs 16.0, фланец, также применяется как трехходовой вентиль | 040 | 434.6849
1130849 | Двухходовой вентиль DN 40 PN 16, kvs 25.0, фланец, также применяется как трехходовой вентиль | 040 | 524.361
1130850 | Двухходовой вентиль DN 50 PN 16, kvs 35.0, фланец, также применяется как трехходовой вентиль | 040 | 607.096
1130851 | Двухходовой вентиль DN 65 PN 16, kvs 63.0, фланец, также применяется как трехходовой вентиль | 040 | 979.0822
1130852 | Двухходовой вентиль DN 80 PN 16, kvs 100.0, фланец, также применяется как трехходовой вентиль | 040 | 1379.6412
1130853 | Двухходовой вентиль DN 100 PN 16, kvs 160.0, фланец, также применяется как трехходовой вентиль | 040 | 1779.9102
1130854 | Двухходовой вентиль DN 125 PN 16, kvs 220.0, фланец, также применяется как трехходовой вентиль | 040 | 2842.1831
1130855 | Двухходовой вентиль DN 150 PN 16, kvs 320.0, фланец, также применяется как трехходовой вентиль | 040 | 3580.3228
1130865 | Двухходовой вентиль DN 15 PN 16, kvs 1.6, фланец, также применяется как трехходовой вентиль | 040 | 276.0008
1130866 | Двухходовой вентиль DN 20 PN 16, kvs 4.0, фланец, также применяется как трехходовой вентиль | 040 | 303.548
1130875 | Двухходовой вентиль DN 15 PN 16, kvs 1.0, фланец, также применяется как трехходовой вентиль | 040 | 276.0008
1131204 | Tri-CTR DN 15 | 040 | 175.6538
1131206 | Tri-CTR DN 20 | 040 | 223.7864
1131208 | Tri-CTR DN 25 | 040 | 249.9868
1131210 | Tri-CTR DN 32 | 040 | 337.3009
1131212 | Tri-CTR DN 40 | 040 | 397.9898
1131216 | Tri-CTR DN 50 | 040 | 567.583
1132004 | Optibal W6 6-ходовой шаровой кран, DN 15, G ¾ | 040 | 218.0055
1132006 | Optibal W6 6-ходовой шаровой кран, DN 20, G 1 | 040 | 237.876
1132020 | Набор дроссельных шайб для ограничения Kvs Optibal W6 | 040 | 30.0958
1132030 | Привод Aktor R ST L для Optibal W6 | 040 | 299.9945
1140181 | Набор присоединительных втулок для Cocon QTZ/2TZ, 12 мм DN 15, под пайку, 2шт | 040 | 21.7767
1140182 | Набор присоединительных втулок для Cocon QTZ/2TZ, 15 мм DN 15, под пайку, 2шт | 040 | 21.7767
1140183 | Набор присоединительных втулок для Cocon QTZ/2TZ, 18 мм DN 20, под пайку, 2шт | 040 | 26.273
1140184 | Набор присоединительных втулок для Cocon QTZ/2TZ, 22 мм DN 20, под пайку, 2шт | 040 | 26.273
1140281 | Набор = 2 втулки с наружной резьбой, НГ DN 10, R ⅜ | 032 | 21.7767
1140282 | Набор = 2 втулки с наружной резьбой, НГ DN 15, R ½ | 032 | 21.7767
1140284 | Набор = 2 втулки с наружной резьбой, НГ DN 20, R ¾ | 032 | 26.273
1140285 | Набор = 2 втулки с наружной резьбой, НГ DN 25, R 1 | 032 | 40.9013
1140286 | Набор = 2 втулки с наружной резьбой, НГ DN 32, R 1¼ | 032 | 65.8171
1140292 | Комплект втулок ½ (DN 15) наруж. резьба | 040 | 32.6133
1140352 | Гибкий шланг OV-Flex HC G ¾ евроконус x 15 мм штекерное подключение | 032 | 58.5651
1140380 | Набор присоединительных втулок для Cocon QTZ/2TZ, 10 мм DN 15, вставные, 2шт | 040 | 22.6055
1140381 | Набор присоединительных втулок для Cocon QTZ/2TZ, 12 мм DN 15, вставные, 2шт | 040 | 22.6055
1140382 | Набор присоединительных втулок для Cocon QTZ/2TZ, 15 мм DN 15, вставные, 2шт | 040 | 22.6055
1140383 | Набор присоединительных втулок для Cocon QTZ/2TZ, 18 мм DN 20, вставные, 2шт | 040 | 27.6508
1140384 | Набор присоединительных втулок для Cocon QTZ/2TZ, 22 мм DN 20, вставные, 2шт | 040 | 27.6508
1140451 | Гибкий шланг OV-Flex HC, с обеих сторон НГ G ¾, для медной трубы 15 мм | 032 | 57.0318
1140452 | Гибкий шланг OV-Flex HC, с обеих сторон НГ G 1, для медной трубы 15 мм | 032 | 58.5651
1140552 | Гибкий шланг OV-Flex HC, G ¾ с плоским уплотнением x 15 мм штекерное подключение | 032 | 58.5651
1140561 | Термостат с погр. датч. 2 m. М 30 х 1,5 (t 20-50 С) | 040 | 206.2262
1140562 | Термостат с погр. датч. 2 m. М 30 х 1,5 (t 40-70 С) | 040 | 206.2262
1140563 | Термостат с погр. датч. 2 m. М 30 х 1,5 (t 50-80 С) | 040 | 206.2262
1140564 | Термостат с погр. датч. 2 m. М 30 х 1,5 (t 70-100 С) | 040 | 206.2262
1140571 | Термостат с погр. датч. 5 m. М 30 х 1,5 (t 20-50 С) | 040 | 240.1655
1140572 | Термостат с погр. датч. 5 m. М 30 х 1,5 (t 40-70 С) | 040 | 240.1655
1140574 | Термостат с погр. датч. 5 m. М 30 х 1,5 (t 70-100 С) | 040 | 240.1655
1140591 | Набор втулок под сварку для вентилей Cocon QDP/QTR/QTZ (PN 16) DN 10, 2шт | 032 | 18.7412
1140592 | Набор втулок под сварку для вентилей Cocon QDP/QTR/QTZ (PN 16) DN 15, 2шт | 032 | 18.7412
1140593 | Набор втулок под сварку для вентилей Cocon QDP/QTR/QTZ (PN 16) DN 20, 2шт | 032 | 31.0904
1140594 | Набор втулок под сварку для вентилей Cocon QDP/QTR/QTZ (PN 16) DN 25, 2шт | 032 | 35.4001
1140595 | Набор втулок под сварку для вентилей Cocon QDP/QTR/QTZ (PN 16) DN 32, 2шт | 032 | 56.8764
1140596 | Набор втулок под сварку для вентилей Cocon QDP/QTR/QTZ (PN 16) DN 40, 2шт | 032 | 63.0924
1140597 | Набор втулок под сварку для вентилей Cocon QDP/QTR/QTZ (PN 16) DN 50, 2шт | 032 | 94.4314
1140691 | Набор втулок под пайку 18 мм для вентилей Cocon QDP/QTR/QTZ (PN 16) DN 15, 2шт | 032 | 23.7969
1140692 | Набор втулок под пайку 15 мм для вентилей Cocon QDP/QTR/QTZ (PN 16) DN 15, 2шт | 032 | 18.7412
1140693 | Набор втулок под пайку 18 мм для вентилей Cocon QDP/QTR/QTZ (PN 16) DN 20, 2шт | 032 | 23.7969
1140694 | Набор втулок под пайку 22 мм для вентилей Cocon QDP/QTR/QTZ (PN 16) DN 20, 2шт | 032 | 31.0904
1140695 | Набор втулок под пайку 28 мм для вентилей Cocon QDP/QTR/QTZ (PN 16) DN 25, 2шт | 032 | 35.4001
1140696 | Набор втулок под пайку 35 мм для вентилей Cocon QDP/QTR/QTZ (PN 16) DN 32, 2шт | 032 | 56.8764
1140697 | Набор втулок под пайку 42 мм для вентилей Cocon QDP/QTR/QTZ (PN 16) DN 40, 2шт | 032 | 63.0924
1140698 | Набор втулок под пайку 54 мм для вентилей Cocon QDP/QTR/QTZ (PN 16) DN 50, 2шт | 032 | 94.4314
1140791 | Набор втулок НР R ⅜ с НГ для вентилей Cocon QDP/QTR/QTZ (PN 16) DN 10, 2шт, плоск уплотнение | 032 | 18.7412
1140792 | Набор втулок НР R ½ с НГ для вентилей Cocon QDP/QTR/QTZ (PN 16) DN 15, 2шт, плоск уплотнение | 032 | 18.7412
1140793 | Набор втулок НР R ¾ с НГ для вентилей Cocon QDP/QTR/QTZ (PN 16) DN 20, 2шт, плоск уплотнение | 032 | 31.0904
1140794 | Набор втулок НР R 1 с НГ для вентилей Cocon QDP/QTR/QTZ (PN 16) DN 25, 2шт, плоск уплотнение | 032 | 35.4001
1140795 | Набор втулок НР R 1¼ с НГ для вентилей Cocon QDP/QTR/QTZ (PN 16) DN 32, 2шт, плоск уплотнение | 032 | 56.8764
1140796 | Набор втулок НР R 1½ с НГ для вентилей Cocon QDP/QTR/QTZ (PN 16) DN 40, 2шт, плоск уплотнение | 032 | 63.0924
1140797 | Набор втулок НР R 2 с НГ для вентилей Cocon QDP/QTR/QTZ (PN 16) DN 50, 2шт, плоск уплотнение | 032 | 94.4314
1140892 | Набор втулок ВР-ВР Rp ½ для вентилей Cocon QDP/QTR/QTZ (PN 16) DN 15, 2шт, плоск уплотнение | 032 | 30.0129
1140893 | Набор втулок ВР-ВР Rp ¾ для вентилей Cocon QDP/QTR/QTZ (PN 16) DN 20, 2шт, плоск уплотнение | 032 | 35.1515
1140894 | Набор втулок ВР-ВР Rp 1 для вентилей Cocon QDP/QTR/QTZ (PN 16) DN 25, 2шт, плоск уплотнение | 032 | 42.5278
1140895 | Набор втулок ВР-ВР Rp 1¼ для вентилей Cocon QDP/QTR/QTZ (PN 16) DN 32, 2шт, плоск уплотнение | 032 | 56.8764
1141004 | Сетчатый фильтр DN 15, НР-НР, плоское уплотнение, 250 µм | 032 | 39.1815
1141006 | Сетчатый фильтр DN 20, НР-НР, плоское уплотнение, 250 µм | 032 | 54.5868
1141091 | Погружная гильза | 040 | 31.6912
1141292 | Набор = 2 втулки с внутренней резьбой Rp ½ для вентиля DN 15 | 032 | 30.0026
1141293 | Набор = 2 втулки с внутренней резьбой Rp ¾ для вентилей DN 20 | 032 | 35.1515
1141294 | Набор = 2 втулки с внутренней резьбой Rp 1 для вентиля DN 25 | 032 | 42.5278
1141295 | Набор = 2 втулки с внутренней резьбой Rp 1¼ для вентиля DN 32 | 032 | 56.9178
1141704 | Термовентиль KTB DN 15, угловой, никелированная латунь | 040 | 67.5161
1141706 | Термовентиль KTB DN 20, угловой, никелированная латунь | 040 | 75.4933
1141708 | Термовентиль KTB DN 25, угловой, никелированная латунь | 040 | 110.4583
1141806 | Термовентиль KTB DN 20, проходной, никелированная латунь | 040 | 75.4933
1141808 | Термовентиль KTB DN 25, проходной, никелированная латунь | 040 | 110.4583
1141906 | Термовентиль KTB DN 20, осевой, никелированная латунь | 040 | 93.6648
1141951 | Контроллер точки росы 24В для отопл./охл. | 011 | 270.7278
1142504 | Трехход. распределит. вентиль "Tri D" DN 15 | 040 | 113.701
1142561 | Тройник для вентиля Tri-D | 040 | 26.273
1142751 | Трехход. смесит. вентиль "Tri-M plus" DN 15 | 040 | 113.701
1142861 | Термостат с накл. датч. 2 m. М 30 х 1,5 (t 20-50 С) | 040 | 189.6398
1142862 | Термостат с накл. датч. 2 m. М 30 х 1,5 (t 30-60 С) | 040 | 189.6398
1142863 | Термостат с накл. датч. 2 m. М 30 х 1,5 (t 40-70 С) | 040 | 189.6398
1142864 | Термостат с накл. датч. 2 m. М 30 х 1,5 (t 50-80 С) | 040 | 189.6398
1143000 | Биметал. электр. перекл. (t 20 - 90 С) | 021 | 61.3813
1143104 | Баланс-рег вентиль Cocon QTZ DN 15 PN 25, Американка-ВР, classic, 30-210 л/ч | 032 | 188.7074
1143116 | Баланс-рег вентиль Cocon QTR DN 50, ВР-ВР, ниппеля classic, 3,5 - 14,0 м³/ч | 032 | 1260.2733
1143163 | Баланс-рег вентиль Cocon QTZ DN 10 PN 25, НР-НР, classic, 30-210 л/ч | 032 | 180.927
1143164 | Баланс-рег вентиль Cocon QTZ DN 15 PN 25, НР-НР, classic, 30-210 л/ч | 032 | 182.854
1143204 | Баланс-рег вентиль Cocon QTZ DN 15 PN 25, Американка-ВР, classic, 150-700 л/ч | 032 | 188.7074
1143206 | Баланс-рег вентиль Cocon QTZ DN 20 PN 25, Американка-ВР, classic, 250-1800 л/ч | 032 | 300.6058
1143210 | Баланс-рег вентиль Cocon QTZ DN 32 PN 25, Американка-ВР, classic, 600-4800 л/ч | 032 | 432.9962
1143263 | Баланс-рег вентиль Cocon QTZ DN 10 PN 25, НР-НР, classic, 30-210 л/ч | 032 | 180.927
1143264 | Баланс-рег вентиль Cocon QTZ DN 15 PN 25, НР-НР, classic, 150-700 л/ч | 032 | 182.854
1143304 | Баланс-рег вентиль Cocon QTZ DN 15 PN 25, Американка-ВР, classic, 200-1300 л/ч | 032 | 188.7074
1143364 | Баланс-рег вентиль Cocon QTZ DN 15 PN 25, НР-НР, classic, 200-1300 л/ч | 032 | 182.854
1143504 | Баланс-рег вентиль Cocon QTZ DN 15 PN 25, Американка-ВР, заглушки, 30-210 л/ч | 032 | 155.4932
1143563 | Баланс-рег вентиль Cocon QTZ DN 10 PN 25, НР-НР, заглушки, 30-210 л/ч | 032 | 147.6196
1143564 | Баланс-рег вентиль Cocon QTZ DN 15 PN 25, НР-НР, заглушки, 30-210 л/ч | 032 | 149.6295
1143604 | Баланс-рег вентиль Cocon QTZ DN 15 PN 25, Американка-ВР, заглушки, 150-700 л/ч | 032 | 155.4932
1143606 | Баланс-рег вентиль Cocon QTZ DN 20 PN 25, Американка-ВР, заглушки, 250-1800 л/ч | 032 | 267.3812
1143610 | Баланс-рег вентиль Cocon QTZ DN 32 PN 25, Американка-ВР, заглушки, 600-4800 л/ч | 032 | 399.7717
1143663 | Баланс-рег вентиль Cocon QTZ DN 10 PN 25, НР-НР, заглушки, 150-700 л/ч | 032 | 147.6196
1143664 | Баланс-рег вентиль Cocon QTZ DN 15 PN 25, НР-НР, заглушки, 150-700 л/ч | 032 | 149.6295
1143704 | Баланс-рег вентиль Cocon QTZ DN 15 PN 25, Американка-ВР, заглушки, 200-1300 л/ч | 032 | 155.4932
1143764 | Баланс-рег вентиль Cocon QTZ DN 15 PN 25, НР-НР, заглушки, 200-1300 л/ч | 032 | 149.6295
1144251 | Набор № 1 для отапливаемой площади до 85 м2 | 021 | 246.997
1144252 | Набор № 2 для отапливаемой площади до 120 м2 | 021 | 273.5281
1144253 | Набор № 3 для отапливаемой площади до 200 м2 | 021 | 346.6522
1144564 | Баланс-рег вентиль Cocon QTZ DN 15 PN 16, НР-НР, classic, диафрагма, 30-210 л/ч | 032 | 244.7032
1144566 | Баланс-рег вентиль Cocon QTZ DN 20 PN 16, НР-НР, classic, диафрагма, 150-1050 л/ч | 032 | 300.3468
1144664 | Баланс-рег вентиль Cocon QTZ DN 15 PN 16, НР-НР, classic, диафрагма, 90-450 л/ч | 032 | 244.7032
1144666 | Баланс-рег вентиль Cocon QTZ DN 20 PN 16, НР-НР, classic, диафрагма, 180-1300 л/ч | 032 | 391.4008
1144764 | Баланс-рег вентиль Cocon QTZ DN 15 PN 16, НР-НР, classic, диафрагма, 150-1050 л/ч | 032 | 244.7032
1144864 | Баланс-рег вентиль Cocon QTZ DN 15 PN 25, НР-НР, classic, диафрагма, 30-210 л/ч | 032 | 182.854
1144964 | Баланс-рег вентиль Cocon QTZ DN 15 PN 25, НР-НР, classic, диафрагма, 150-700 л/ч | 032 | 182.854
1144966 | Баланс-рег вентиль Cocon QTZ DN 20 PN 25, НР-НР, classic, диафрагма, 250-1800 л/ч | 032 | 292.4835
1145004 | Регулирующий вентиль Cocon 2TZ DN 15 PN 10, Американка-ВР, eco, kvs 0.45 | 040 | 78.8292
1145064 | Баланс-рег вентиль Cocon QTZ DN 15 PN 25, НР-НР, classic, диафрагма, 200-1300 л/ч | 032 | 182.854
1145074 | Регулирующий вентиль Cocon 2TZ для охлажд. Панелей DN 15, ВР,kvs 0.45, измер. техника "classic" | 040 | 78.8292
1145085 | Узел измерительный (угловой) | 032 | 104.6256
1145099 | Узел измерительный (проходной) | 032 | 104.6256
1145104 | Регулирующий вентиль Cocon 2TZ DN 15 PN 10, Американка-ВР, eco, kvs 1.00 | 040 | 78.8292
1145174 | Регулирующий вентиль Cocon 2TZ DN 15, Американка-ВР, под измер технику classic | 040 | 78.8292
1145204 | Регулирующий вентиль Cocon 2TZ DN 15 PN 10, Американка-ВР, eco, kvs 1.80 | 040 | 78.8292
1145274 | Регулирующий вентиль Cocon 2TZ DN 15, Американка-ВР, под измер технику classic, kvs 1.8 | 040 | 78.8292
1145371 | Регулирующий вентиль Cocon 2TZ DN 15, НР-НР, под измер технику classic, kvs 0.45 | 040 | 72.4268
1145372 | Регулирующий вентиль Cocon 2TZ DN 15, НР-НР, под измер технику classic, kvs 1.0 | 040 | 72.4268
1145373 | Регулирующий вентиль Cocon 2TZ DN 15, НР-НР, под измер технику classic, kvs 1.8 | 040 | 72.4268
1145475 | Регулирующий вентиль Cocon 2TZ DN 20, НР-НР, под измер технику classic, kvs 4.5 | 040 | 90.6086
1145504 | Баланс-рег вентиль Cocon QTZ DN 15, Американка-ВР, с заглушками, 30-210 л/ч | 032 | 155.4932
1145506 | Баланс-рег вентиль Cocon QTZ DN 20, Американка-ВР, с заглушками, 150-1050 л/ч | 032 | 197.0783
1145563 | Баланс-рег вентиль Cocon QTZ DN 10, НР-НР, под измер технику classic, 30-210 л/ч | 032 | 147.6196
1145564 | Баланс-рег вентиль Cocon QTZ DN 15, НР-НР, под измер технику classic, 30-210 л/ч | 032 | 149.6295
1145566 | Баланс-рег вентиль Cocon QTZ DN 20, НР-НР, под измер технику classic, 150-1050 л/ч | 032 | 191.2249
1145604 | Баланс-рег вентиль Cocon QTZ DN 15, Американка-ВР, с заглушками, 90-450 л/ч | 032 | 155.4932
1145606 | Баланс-рег вентиль Cocon QTZ DN 20, Американка-ВР, с заглушками, 180-1300 л/ч | 032 | 267.3812
1145608 | Баланс-рег вентиль Cocon QTZ DN 25, Американка-ВР, с заглушками, 300-2000 л/ч | 032 | 297.0005
1145610 | Баланс-рег вентиль Cocon QTZ DN 32, Американка-ВР, с заглушками, 600-3600 л/ч | 032 | 399.7717
1145663 | Баланс-рег вентиль Cocon QTZ DN 10, НР-НР, под измер технику classic, 90-450 л/ч | 032 | 147.6196
1145664 | Баланс-рег вентиль Cocon QTZ DN 15, НР-НР, под измер технику classic, 90-450 л/ч | 032 | 149.6295
1145666 | Баланс-рег вентиль Cocon QTZ DN 20, НР-НР, под измер технику classic, 180-1300 л/ч | 032 | 259.259
1145704 | Баланс-рег вентиль Cocon QTZ DN 15, Американка-ВР, с заглушками, 150-1050 л/ч | 032 | 155.4932
1145764 | Баланс-рег вентиль Cocon QTZ DN 15, НР-НР, под измер технику classic, 150-1050 л/ч | 032 | 149.6295
1146004 | Баланс-рег вентиль Cocon QTZ DN 15, Американка-ВР, с ниппелями под технику classic, 30-210 л/ч | 032 | 188.7074
1146006 | Баланс-рег вентиль Cocon QTZ DN 20, Американка-ВР, с ниппелями под технику classic, 150-1050 л/ч | 032 | 230.3857
1146063 | Баланс-рег вентиль Cocon QTZ DN 10, НР-НР, с ниппелями под технику classic, 30-210 л/ч | 032 | 180.927
1146064 | Баланс-рег вентиль Cocon QTZ DN 15, НР-НР, с ниппелями под технику classic, 30-210 л/ч | 032 | 182.854
1146066 | Баланс-рег вентиль Cocon QTZ DN 20, НР-НР, с ниппелями под технику classic, 150-1050 л/ч | 032 | 224.4494
1146091 | Защитный колпачок из пластмассы, M 30x1,5 | 032 | 4.9935
1146104 | Баланс-рег вентиль Cocon QTZ DN 15, Американка-ВР, с ниппелями под технику classic, 90-450 л/ч | 032 | 188.7074
1146106 | Баланс-рег вентиль Cocon QTZ DN 20, Американка-ВР, с ниппелями под технику classic, 180-1300 л/ч | 032 | 300.6058
1146108 | Баланс-рег вентиль Cocon QTZ DN 25, Американка-ВР, с ниппелями под технику classic, 300-2000 л/ч | 032 | 330.3079
1146110 | Баланс-рег вентиль Cocon QTZ DN 32, Американка-ВР, с ниппелями под технику classic, 600-3600 л/ч | 032 | 432.9962
1146112 | Баланс-рег вентиль Cocon QTR DN 40 PN 25, ВР-ВР, с ниппелями под технику classic, 1,5-7,5 м³/ч | 032 | 1218.222
1146116 | Баланс-рег вентиль Cocon QTR DN 50 PN 25, ВР-ВР, с ниппелями под технику classic, 2,5-10,0 м³/ч | 032 | 1260.3976
1146149 | Вентиль регулирующий Cocon QFC DN 40, фланцевое присоединение | 032 | 1492.7931
1146150 | Вентиль регулирующий Cocon QFC DN 50, фланцевое присоединение | 032 | 1525.6032
1146151 | Вентиль регулирующий Cocon QFC DN 65, фланцевое присоединение | 032 | 2754.2785
1146152 | Вентиль регулирующий Cocon QFC DN 80, фланцевое присоединение | 032 | 2844.9182
1146153 | Регулирующий ветиль Cocon QFC с ниппелями КИП с обеих сторон фланцевое присоединение, DN 100, 12500-50000 л/час | 032 | 3165.0111
1146154 | Регулирующий ветиль Cocon QFC с ниппелями КИП с обеих сторон фланцевое присоединение, DN 125, 27000-108000 л/час | 032 | 9635.9707
1146155 | Регулирующий вентиль Cocon QFC с ниппелями КИП с обеих сторон фланцевое присоединение, DN 150, 36000-150000 л/час | 032 | 10230.1374
1146156 | Регулирующий вентиль Cocon QFC с ниппелями КИП с обеих сторон фланцевое присоединение, DN 200 | 032 | 18118.8216
1146163 | Баланс-рег вентиль Cocon QTZ DN 10, НР-НР, с ниппелями под технику classic, 90-450 л/ч | 032 | 180.927
1146164 | Баланс-рег вентиль Cocon QTZ DN 15, НР-НР, с ниппелями под технику classic, 90-450 л/ч | 032 | 182.854
1146166 | Баланс-рег вентиль Cocon QTZ DN 20, НР-НР, с ниппелями под технику classic, 180-1300 л/ч | 032 | 292.4835
1146168 | Баланс-рег вентиль Cocon QTZ DN 25, НР-НР, с ниппелями под технику classic, 300-2000 л/ч | 032 | 322.1131
1146170 | Баланс-рег вентиль Cocon QTZ DN 32, НР-НР, с ниппелями под технику classic, 600-3600 л/ч | 032 | 427.2153
1146172 | Баланс-рег вентиль Cocon QTR DN 40 PN 16, НР-НР, с ниппелями под технику classic, 1,5-7,5 м³/ч | 032 | 1194.2076
1146174 | Баланс-рег вентиль Cocon QTR DN 50 PN 16, НР-НР, с ниппелями под технику classic, 2,5-10,0 м³/ч | 032 | 1235.544
1146204 | Баланс-рег вентиль Cocon QTZ DN 15, Американка-ВР, с ниппелями под технику classic, 150-1050 л/ч | 032 | 188.7074
1146264 | Баланс-рег вентиль Cocon QTZ DN 15, НР-НР, с ниппелями под технику classic, 150-1050 л/ч | 032 | 182.854
1146649 | Баланс-рег вентиль Cocon QTR DN 40 PN 25, фланец, с ниппелями под технику classic, 1,5-7,5 м³/ч | 032 | 1525.769
1146650 | Баланс-рег вентиль Cocon QTR DN 50 PN 25, фланец, с ниппелями под технику classic, 2,0-8,0 м³/ч | 032 | 1566.0176
1146651 | Баланс-рег вентиль Cocon QTR DN 65 PN 25, фланец, с ниппелями под технику classic, 5,0-20,0 м³/ч | 032 | 3013.5375
1146652 | Баланс-рег вентиль Cocon QTR DN 80 PN 25, фланец, с ниппелями под технику classic, 7,5-30,0 м³/ч | 032 | 3289.7869
1146653 | Баланс-рег вентиль Cocon QTR DN 100 PN 25, фланец, с ниппелями под технику classic, 12,5-50,0 м³/ч | 032 | 3485.5288
1146654 | Баланс-рег вентиль Cocon QTR DN 125 PN 25, фланец, с ниппелями под технику classic, 27,0-108,0 м³/ч | 032 | 10792.1778
1146655 | Баланс-рег вентиль Cocon QTR DN 150 PN 25, фланец, с ниппелями под технику classic, 36,0-150,0 м³/ч | 032 | 11837.9162
1146656 | Баланс-рег вентиль Cocon QTR DN 200 PN 25, фланец, с ниппелями под технику classic, 55,0-190,0 м³/ч | 032 | 25529.5678
1147169 | Вент. вставка (для систем охл.) открывается при повышении t | 040 | 49.065
1147204 | Баланс-рег вентиль Cocon QTZ DN 15 PN 25, ВР-ВР, с заглушками, 30-210 л/ч | 032 | 155.4932
1147404 | Баланс-рег вентиль Cocon QTZ DN 15 PN 25, ВР-ВР, с заглушками, 200-1300 л/ч | 032 | 155.4932
1147504 | Баланс-рег вентиль Cocon QTZ DN 15, ВР-ВР, под измер технику classic, 30-210 л/ч | 032 | 155.4932
1147506 | Баланс-рег вентиль Cocon QTZ DN 20, ВР-ВР, под измер технику classic, 150-1050 л/ч | 032 | 197.0783
1147604 | Баланс-рег вентиль Cocon QTZ DN 15, ВР-ВР, под измер технику classic, 90-450 л/ч | 032 | 155.4932
1147606 | Баланс-рег вентиль Cocon QTZ DN 20, ВР-ВР, под измер технику classic, 180-1300 л/ч | 032 | 267.3812
1147608 | Баланс-рег вентиль Cocon QTZ DN 25, ВР-ВР, под измер технику classic, 300-2000 л/ч | 032 | 297.0005
1147610 | Баланс-рег вентиль Cocon QTZ DN 32, ВР-ВР, под измер технику classic, 600-3600 л/ч | 032 | 399.7717
1147704 | Баланс-рег вентиль Cocon QTZ DN 15, ВР-ВР, под измер технику classic, 150-1050 л/ч | 032 | 155.4932
1148504 | Баланс-рег вентиль Cocon QTZ DN 15, ВР-ВР, с ниппелями под технику classic, 30-210 л/ч | 032 | 188.7074
1148506 | Баланс-рег вентиль Cocon QTZ DN 20, ВР-ВР, с ниппелями под технику classic, 150-1050 л/ч | 032 | 230.3857
1148604 | Баланс-рег вентиль Cocon QTZ DN 15, ВР-ВР, с ниппелями под технику classic, 90-450 л/ч | 032 | 188.7074
1148606 | Баланс-рег вентиль Cocon QTZ DN 20, ВР-ВР, с ниппелями под технику classic, 180-1300 л/ч | 032 | 300.6058
1148608 | Баланс-рег вентиль Cocon QTZ DN 25, ВР-ВР, с ниппелями под технику classic, 300-2000 л/ч | 032 | 330.3079
1148610 | Баланс-рег вентиль Cocon QTZ DN 32, ВР-ВР, с ниппелями под технику classic, 600-3600 л/ч | 032 | 432.9962
1148704 | Баланс-рег вентиль Cocon QTZ DN 15, ВР-ВР, с ниппелями под технику classic, 150-1050 л/ч | 032 | 188.7074
1149004 | Кран FSA для заполнения отключения охлаждающих панелей | 040 | 81.1499
1149011 | Адаптер Cocon QTR / QFC для приводов Siemens | 032 | 87.7492
1149021 | Адаптер Cocon QTR / QFC для приводов Honeywell | 032 | 87.7492
1149031 | Адаптер Cocon QTR / QFC для приводов Johnson Controls | 032 | 87.7492
1149041 | Адаптер Cocon QTR / QFC для приводов Belimo | 032 | 87.7492
1149068 | Термостат Uni RTLH, антрацит | 010 | 49.3626
1149070 | Двойной ниппель для Flypass 4TZ с обеих сторон НР, с плоским уплотнением, DN 15 | 030 | 8.5366
1149071 | Двойной ниппель для Flypass 4TZ с обеих сторон НР, с плоским уплотнением, DN 20 | 030 | 9.3136
1149075 | Адаптер для Flypass 4TZ с одной стороны НР (арматура), с другой стороны НР плоск. уплотн., DN 15 | 030 | 8.2258
1149076 | Адаптер для Flypass 4TZ с одной стороны НР (арматура), с другой стороны НР плоск. уплотн., DN 20 | 030 | 10.6501
1149090 | Адаптер для Cocon Q для однотруб.систем | 032 | 17.8296
1149091 | Адаптер для Cocon QTZ с регулируемым зачением мин. хода, для однотрубной системы отопления | 032 | 54.9702
1149095 | Адаптер для Cocon QTZ, преобразование вращательного движения привода в возвратно-поступательное | 032 | 80.4972
1149104 | Теплоизоляция для Cocon QTZ PN 16, DN 15-20 | 032 | 31.9399
1149106 | Теплоизоляция для Cocon QTZ PN 16, DN 20, исполнение 180-1300 л/ч | 032 | 33.8254
1149108 | Теплоизоляция для Cocon QTZ PN 16, DN 25-32 | 032 | 42.5278
1149190 | Адаптер со шпинделем для Cocon QTZ, удлинение 25 мм | 032 | 6.4646
1149204 | Баланс-рег вентиль Cocon QTZ DN 15, ВР-ВР, под измер технику classic, 30-210 л/ч | 032 | 188.7074
1149304 | Баланс-рег вентиль Cocon QTZ DN 15, ВР-ВР, под измер технику classic, 150-700 л/ч | 032 | 188.7074
1149404 | Баланс-рег вентиль Cocon QTZ DN 15, ВР-ВР, под измер технику classic, 200-1300 л/ч | 032 | 188.7074
1149450 | Присоединительный набор Flypass Set 1 DN 15, 30-210 л/ч | 030 | 407.1584
1149504 | Присоединительная арматура Flypass 4TZ с одной стороны ВР, с другой стороны НГ, PN 16, DN 15 | 032 | 194.1568
1149506 | Присоединительная арматура Flypass 4TZ с одной стороны ВР, с другой стороны НГ, PN 16, DN 20 | 032 | 230.9762
1149550 | Присоединительный набор Flypass Set 1 DN 15, 90-450 л/ч | 030 | 407.1584
1149551 | Присоединительный набор Flypass Set 1 DN 20, 150-1050 л/ч | 030 | 512.7268
1149552 | Присоединительный набор Flypass Set 1 DN 25, 300-2000 л/ч | 030 | 603.097
1149553 | Присоединительный набор Flypass Set 1 DN 15, 30-210 л/ч | 030 | 500.1186
1149554 | Присоединительный набор Flypass Set 1 DN 20, 180-1300 л/ч | 030 | 701.9107
1149560 | Присоединительный набор Flypass Set 2 DN 15, с Hydrocontrol VTR | 030 | 308.4172
1149561 | Присоединительный набор Flypass Set 2 DN 20, с Hydrocontrol VTR | 030 | 368.6088
1149562 | Присоединительный набор Flypass Set 2 DN 15, с Hydrocontrol MTR, 2 втулки с ВР | 030 | 359.0051
1149563 | Присоединительный набор Flypass Set 2 DN 15, с Hydrocontrol MTR, 4 втулки с ВР | 030 | 359.0051
1149564 | Присоединительный набор Flypass Set 2 DN 20, с Hydrocontrol MTR, 2 втулки с ВР | 030 | 418.3782
1149581 | Двухстворчатая изоляция для Flypass, DN 15-20 | 032 | 198.2282
1149650 | Присоединительный набор Flypass Set 1 DN 15, 150-1050 л/ч | 030 | 407.1584
1149651 | Присоединительный набор Flypass Set 1 DN 20, 180-1300 л/ч | 030 | 579.8285
1150004 | Aquastrom DT эл. Циркуляционный рег. Вентиль DN 15, Rp ½ x Rp ½ В-В | 121 | 959.1081
1150006 | Aquastrom DT эл. Циркуляционный рег. Вентиль DN 20, Rp ¾ x Rp ¾ В-В | 121 | 984.0239
1150008 | Aquastrom DT эл. Циркуляционный рег. Вентиль DN 25, Rp 1 x Rp 1 В-В | 121 | 994.0109
1150090 | Сенсор LW TQ (или датчик PT 1000 для системы DynaTemp CW-BS | 121 | 45.5529
1150104 | Aquastrom DT эл. Циркуляционный рег. Вентиль DN 15, G ¾ x G ¾ НР-НР | 121 | 971.7369
1150106 | Aquastrom DT эл. Циркуляционный рег. Вентиль DN 20, G 1 x G 1 НР-НР | 121 | 998.1135
1150108 | Aquastrom DT эл. Циркуляционный рег. Вентиль DN 25, G 1¼ x G 1¼ НР-НР | 121 | 1006.474
1150300 | Термостат Uni LHZ резьбовое соедиение M 30 x1,5 | 010 | 47.9931
1150390 | Набор для настенного монтажа | 121 | 27.2261
1150961 | mote 200 Беспроводной электронный термостат | 010 | 73.0219
1151000 | Насосно-смесительный блок Regufloor H, DN 25 PN 6 с насосом Wilo E15/1-5 | 021 | 701.787
1151060 | Насосно-смесительный блок Regufloor HX с насосом Wilo E15/1-5 | 021 | 1587.5339
1151065 | Насосно-смесительный блок Regufloor HX с насосом Wilo Yonos PARA RS Ku 15/6 | 021 | 1663.0802
1151080 | Тройник соединительный | 021 | 83.4667
1151081 | Вентиль трехходовой распределит. S-образ.соедин. | 021 | 122.7626
1151082 | Температурный регулятор с датчиком | 021 | 68.2492
1151085 | Крепеж для соединительного тройника | 021 | 18.6106
1151086 | Насос WILO E15/1-5 | 021 | 419.4595
1151087 | Электрический регулятор накладной | 021 | 93.8809
1151088 | Насос Wilo-Yonos PARA RSB 15/6 (только для замены) для Regufloor 1151600 | 021 | 442.4647
1151089 | Насос Wilo-Yonos PARA RSB 15/6 аксиальный (только для замены) для Regufloor 1151600 | 021 | 430.0167
1151300 | Насосно-смесительный блок Regufloor H, DN 25 PN 6 с насосом Wilo Yonos PARA RS 15/6 | 021 | 803.6804
1151500 | Насосно-смесительный блок Regufloor HW, DN 25 PN 6 с насосом Wilo E15/1-5 | 021 | 1323.817
1151600 | Насосно-смесительный блок Regufloor HN, DN 25 PN 6 с насосом WiloYonos Para RSB 15/6 | 021 | 701.787
1151800 | Насосно-смесительный блок Regufloor HW, DN 25 PN 6 с насосом Wilo-Yonos Para RS 15/6 | 021 | 1400.8554
1152000 | Насосно-смесительный блок Regufloor HC, DN25 PN 6 с насосом Wilo E15/1-5 | 021 | 604.8196
1152051 | Комнатный термостат эл. 230 В | 011 | 52.6228
1152052 | Комнатный термостат эл. 24 В | 011 | 57.2933
1152055 | Комнатный термостат со скрытой шкалой для настройки температуры, 230В | 011 | 66.7059
1152064 | Комнатный термостат (отопление или охлаждение) | 021 | 156.5908
1152065 | Комнатный термостат (отопление и охлаждение)24 В | 021 | 183.9804
1152070 | Электронный контроллер Regtronic RH HT | 060 | 462.0871
1152071 | Комнатный термостат для скрытого монтажа 230 В | 011 | 92.399
1152072 | Комнатный термостат для скрытого монтажа 24 В | 011 | 93.6356
1152080 | Regtronic RH - new, с 1 датчиком наруж воздуха, 3 PT 1000 и дистанционным регулятором | 060 | 522.5282
1152083 | Regtronic RH - new | 060 | 451.5707
1152086 | Адаптерный кабель PWM-/0-10 В | 060 | 42.9853
1152087 | Устройство управления функциями дист настройки и ДТ PT 1000 | 060 | 125.6753
1152088 | Regtronic SV - распределитель сигнала от одного PT1000 на макс 6 контроллеров Regtronic | 091 | 904.9503
1152089 | Реле защиты от перегрузки 2-х фазное | 060 | 179.0748
1152090 | Контроллер Regtronic RH-B, с датчиком темп наруж воздуха, 2 погр темп датчика и 1 темп датчик с дист. настройкой | 060 | 551.7778
1152093 | Контроллер Regtronic RH-B, с датчиком темп наруж воздуха, 2 погр темп датчика и 1 накладной темп датчик | 060 | 451.5707
1152095 | Датчик температуры для наружного монтажа PT 1000 | 060 | 60.7579
1152096 | Дистанционный регулятор с датчиком температуры помещения PT 1000 | 060 | 95.5059
1152098 | Доп модуль Regtronic EM для подключения к контролеру Regtronic RH с накладным темп датчиком РТ1000 | 060 | 330.2389
1152099 | Датчик наружной температуры | 091 | 47.0938
1152100 | Насосно-смесительный блок Regufloor HC, DN25 PN 6 с насосом Wilo RS 15/6 | 021 | 678.1174
1152151 | Комнатный термостат эл. 24 В | 011 | 179.2588
1152153 | Термостат комнатный цифровой (отопление и охлаждение) 24 В | 011 | 204.1752
1152265 | Термостат с дистанционной настройкой "Uni FHZ" | 010 | 107.0341
1152351 | Термостат комнатный 230 В | 011 | 107.5757
1152451 | Термостат комнатный цифровой, с управлением вентилятором 230 В | 011 | 115.7415
1152551 | Комнатный термостат эл. с суточной настройкой 230 В | 011 | 280.9989
1152552 | Комнатный термостат эл. с недел. настройкой 230 В | 011 | 286.5995
1152554 | Комнатный термостат с недельной настройкой 24 В | 011 | 289.6348
1152561 | Комнатный термостат цифровой, 230 В, для скрытого монтажа | 011 | 97.2229
1152562 | Комнатный термостат цифровой, 24 В, для скрытого монтажа | 011 | 99.318
1153050 | RBG-C F Устройство управления | 121 | 516.1352
1153053 | TR-80 Трансформатор 230-24В / 80 ВА | 121 | 206.7752
1153055 | TR-250 Трансформатор 230-24В / 250 ВА | 121 | 303.921
1153060 | Ретранслятор 230В | 121 | 163.5326
1153070 | Оконный контакт | 121 | 142.0045
1153100 | DDC CR-BSX Блок управления | 121 | 5059.161
1153101 | RM-C F Коммутационный модуль | 121 | 443.7188
1153118 | RM-C F8 Коммутационный модуль | 121 | 1417.2894
1153121 | RM-C K Коммутационный модуль | 121 | 225.1124
1153128 | RM-C K8 Коммутационный модуль | 121 | 1066.189
1153130 | FM-C WS Датчик температуры наружного воздуха | 121 | 307.2362
1153170 | ABR-55 Рамка | 121 | 29.153
1153195 | RS-C F Беспроводной температурный датчик EnOcean | 121 | 420.5538
1153271 | Устройство управления RBG-C K, интерфейс C-BUS, для DynaTemp BA | 121 | 370.8466
1153280 | BWM-C F Беспроводной датчик присутствия | 121 | 722.1127
1153301 | FM-CW K Полевой модуль только для замены на Aquastrom DT | 121 | 317.8241
1153321 | FM-CW Plus Полевой модуль | 121 | 403.8639
1153331 | REM-CW Релейный модуль | 121 | 212.7426
1153350 | DDC CW-BS Блок управления, для 31 полевого модуля | 121 | 4323.9325
1153351 | DDC CW-BS Блок управления, для 62 полевых модулей | 121 | 5059.4925
1156065 | Электромоторный привод Uni EIB H (с одним бинарным входом) | 011 | 299.7628
1156066 | Электромоторный привод Uni EIB H (с двумя бинарными входами) | 011 | 299.7628
1156075 | Электромоторный привод Uni EIB D с одним бинарным входом | 011 | 302.4813
1156076 | Электромоторный привод Uni EIB D (с двумя бинарными входами) | 011 | 302.4813
1158010 | Электромоторный привод 24В для Cocon QTR/QFC, клеммное подключение, с адаптером | 011 | 340.2545
1158011 | Электромоторный привод Aktor M ST/2p/3P L, ход штока 10 мм, без адаптера | 011 | 314.5001
1158012 | Электромоторный привод Aktor M 24В, для Cocon QTR DN40/50 | 011 | 264.2381
1158013 | Электромоторный привод Aktor M 24V, с функ пружинного возврата, для Cocon QTR | 011 | 322.257
1158020 | Электромоторный привод Aktor M ST/3P L, ход штока 20 мм, с адаптером | 011 | 910.8268
1158021 | Электромоторный привод Aktor M ST/3P L, ход штока 20 мм, с адаптером и возвратной пружиной | 011 | 1097.9448
1158022 | Электромоторный привод Aktor M ST/2P/3P L, ход штока 20 мм, с адаптером и возвратной пружиной | 011 | 1097.9448
1158025 | Сопротивление для переоборудования 0/4 мА | 011 | 14.6044
1158030 | Электрический сервопривод, 24 В, с адаптером | 011 | 910.8268
1158031 | Электрический сервопривод, 24 В, с функцией пружинного возврата, пружиной и адаптером | 011 | 1097.9448
1158032 | Электрический сервопривод ST/2P/3P L, 24 В, ход 40мм, с возвратной пружиной и адаптером | 011 | 1097.9448
1158033 | Модуль подключения 230 В | 011 | 139.0022
1159095 | Регистратор данных CS-BS-6 | 121 | 1447.9861
1159097 | Регистратор данных CS-BS-1 (WLAN) | 121 | 663.8999
1162054 | Термостатический вентиль CV9 угловой, DN 15 | 013 | 35.3587
1162154 | Термостатический вентиль CV9 проходной, DN 15 | 013 | 35.3587
1162472 | Термостатический вентиль CV9 трехосевой подключение слева, DN 15 | 013 | 40.7148
1162473 | Термостатический вентиль CV9 трехосевой подключение справа, DN 15 | 013 | 40.7148
1163032 | Термовентиль E, угловой DN 15, антрацит | 013 | 138.9483
1163042 | Термовентиль E, угловой DN 15, никель | 013 | 72.1056
1163052 | Термовентиль E, угловой DN 15, хром | 013 | 138.9483
1163062 | Термовентиль E, угловой DN 15, белый | 013 | 138.9483
1163072 | Термовентиль E, угловой DN 15, позолоченный | 013 | 505.5784
1163082 | Термовентиль E, угловой DN 15, матовая сталь | 013 | 155.0478
1163132 | Термовентиль E, проходной DN 15, антрацит | 013 | 138.9483
1163142 | Термовентиль E, проходной DN 15, никелированный | 013 | 72.1056
1163152 | Термовентиль E, проходной DN 15, хром | 013 | 138.9483
1163162 | Термовентиль Е, проходной DN 15, белый | 013 | 138.9483
1163172 | Термовентиль Е, проходной DN 15, позолоченный | 013 | 505.5784
1163182 | Термовентиль E, проходной DN 15, матовая сталь | 013 | 155.0478
1163232 | Термовентиль E, осевой DN 15, антрацит | 013 | 177.6326
1163252 | Термовентиль E, осевой DN 15, хром | 013 | 177.6326
1163262 | Термовентиль E, осевой DN 15, белый | 013 | 177.6326
1163432 | Термовентиль E, угловой трехосевой левый DN 15, антрацит | 013 | 177.6326
1163433 | Термовентиль E, угловой трехосевой правый DN 15, антрацит | 013 | 177.6326
1163452 | Термовентиль Е, угловой трехосевой левый DN 15, хром | 013 | 177.6326
1163453 | Термовентиль Е, угловой трехосевой правый DN 15, хром | 013 | 177.6326
1163462 | Термовентиль E, угловой трехосевой левый DN 15, белый | 013 | 177.6326
1163463 | Термовентиль E, угловой трехосевой правый DN 15, белый | 013 | 177.6326
1163482 | Термовентиль E, угловой трехосевой левый DN 15, матовая сталь | 013 | 194.0324
1163483 | Термовентиль E, угловой трехосевой правый DN 15, матовая сталь | 013 | 194.0324
1163552 | Термовентиль ЕQ, угловой DN 15, хром | 013 | 180.8338
1163562 | Термовентиль ЕQ, угловой DN 15, белый (RAL 9016) | 013 | 180.8338
1163652 | Термовентиль EQ, проходной DN 15, хром | 013 | 180.8338
1163662 | Термовентиль ЕQ, проходной DN 15, белый (RAL 9016) | 013 | 180.8338
1164052 | Набор: Combi E, вентиль E угловые, термоголовка Uni SH. Все хром | 013 | 309.246
1164152 | Набор: Combi E, вентиль E проходные, термоголовка Uni SH. Все хром | 013 | 309.246
1164352 | Набор: Combi E, вентиль E трехосевой левое подключение, термоголовка Uni SH. Все хром | 013 | 348.0131
1164452 | Набор: Combi E, вентиль E трехосевой правое подключение, термоголовка Uni SH. Все хром | 013 | 348.0131
1164554 | Combi С угловой DN 15, хром | 013 | 33.5768
1165554 | Combi С проходной DN 15, хром | 013 | 33.5768
1166032 | Combi E угловой DN 15, антрацит | 013 | 138.9483
1166042 | Combi E угловой DN 15, никель | 013 | 72.1056
1166052 | Combi E угловой DN 15, хром | 013 | 138.9483
1166062 | Combi E угловой DN 15, белый | 013 | 138.9483
1166072 | Combi E угловой DN 15, позолоченный | 013 | 505.5784
1166082 | Combi E угловой, DN 15, матовая сталь | 013 | 155.0478
1167032 | Combi E проходной DN 15, антрацит | 013 | 138.9483
1167042 | Combi E проходной DN 15, никель | 013 | 72.1056
1167052 | Combi E проходной DN 15, хром | 013 | 138.9483
1167062 | Combi E проходной DN 15, белый | 013 | 138.9483
1167072 | Combi E проходной DN 15, позолоченный | 013 | 505.5784
1167082 | Combi E проходной DN 15, матовая сталь | 013 | 155.0478
1167552 | Тройник 15, для подключения к нагревательному патрону, хром | 013 | 88.6609
1167562 | Тройник 15, для подключения к нагревательному патрону, белый | 013 | 88.6609
1168052 | Ручной вентиль М 30х1,5 модель TARA | 013 | 104.4806
1168152 | Ручной вентиль М 30х1,5 модель MADISON | 013 | 169.7693
1169092 | Прсоединительный набор со стяжным кольцом 12 x ½ Хром | 013 | 28.5832
1169093 | Прсоединительный набор со стяжным кольцом 15 x ½ Хром | 013 | 28.5832
1169094 | Прсоединительный набор со стяжным кольцом 16 x ½ Хром | 013 | 28.5832
1169192 | Прсоединительный набор со стяжным кольцом 12 x ½ Белый | 013 | 28.5832
1169193 | Прсоединительный набор со стяжным кольцом 15 x ½ Белый | 013 | 28.5832
1169194 | Прсоединительный набор со стяжным кольцом 16 x ½ Белый | 013 | 28.5832
1169292 | Прсоединительный набор со стяжным кольцом 12 x ½ Позолоченный | 013 | 72.7272
1169293 | Прсоединительный набор со стяжным кольцом 15 x ½ Позолоченный | 013 | 72.7272
1169294 | Прсоединительный набор со стяжным кольцом 16 x ½ Позолоченный | 013 | 72.7272
1169392 | Прсоединительный набор со стяжным кольцом 12 x ½ Никелированный | 013 | 15.2188
1169393 | Прсоединительный набор со стяжным кольцом 15 x ½ Никелированный | 013 | 15.2188
1169394 | Прсоединительный набор со стяжным кольцом 16 x ½ Никелированный | 013 | 15.2188
1169492 | Прсоединительный набор со стяжным кольцом 12 x ½ Антрацит | 013 | 27.5783
1169493 | Прсоединительный набор со стяжным кольцом 15 x ½ Антрацит | 013 | 27.5783
1169553 | Комплект для настенного монтажа хром L=150 мм | 013 | 87.1276
1169563 | Комплект для настенного монтажа белый L=150 мм | 013 | 87.1276
1169592 | Присоединительный набор со стяжным кольцом G ½ НР x 12, матовая сталь | 013 | 33.5042
1169593 | Присоединительный набор со стяжным кольцом G ½ НР x 15, матовая сталь | 013 | 33.5042
1180584 | Вентиль 3-х ходовой левый для реконструкции DN 15 | 016 | 79.0157
1180585 | Вентиль 3-х ходовой правый для реконструкции DN 15 | 016 | 79.0157
1180586 | Вентиль 3-х ходовой левый для реконструкции DN 20 | 016 | 89.6762
1180587 | Вентиль 3-х ходовой правый для реконструкции DN 20 | 016 | 89.6762
1180603 | Термовентиль АF угловой DN 10, M 30 x 1,5 | 012 | 36.0114
1180604 | Термовентиль АF угловой DN 15, M 30 x 1,5 | 012 | 37.2235
1180606 | Термовентиль АF угловой DN 20, M 30 x 1,5 | 012 | 43.0251
1180703 | Термовентиль AF прямой DN 10, M 30 x 1,5 | 012 | 36.0114
1180704 | Термовентиль AF прямой DN 15, M 30 x 1,5 | 012 | 37.2235
1180706 | Термовентиль AF прямой DN 20, M 30 x 1,5 | 012 | 43.0251
1180791 | Ключ настроечный с футляром для вентилей AF и вентильных вставок GHF | 014 | 24.5118
1180793 | Устройство для проверки настройки вентилей AF | 012 | 249.0855
1180903 | Термовентиль АF осевой DN 10, M 30 x 1,5 | 012 | 40.5387
1180904 | Термовентиль АF осевой DN 15, M 30 x 1,5 | 012 | 40.5387
1180955 | Термовентиль АF проходной DN 10, M 30 x 1,5, плоское упл, с НГ ¾ (66 мм) | 012 | 51.8414
1180957 | Термовентиль АF проходной DN 15, M 30 x 1,5, плоское упл, с НГ ¾ (66 мм) | 012 | 48.5262
1180964 | Вентиль для переоборуд G ⅞ НР, угловой, плоское упл, пустой | 012 | 62.6884
1180965 | Вентиль для переоборуд G ⅞ НР, проходной, плоское упл, пустой (80 мм) | 012 | 62.6884
1180967 | Вентиль для переоборуд G ⅞ НР, проходной, плоское упл, пустой (70 мм) | 012 | 62.6884
1181003 | Термовентиль A угловой DN 10, Rp ⅜ ВР х R ⅜ НР | 012 | 21.4763
1181004 | Термовентиль A угловой ½ DN 15, Rp ½ ВР х R ½ НР | 012 | 20.9065
1181006 | Термовентиль A угловой ¾ DN 20, Rp ¾ ВР х R ¾ НР | 012 | 27.713
1181008 | Термовентиль A угловой 1" DN 25, Rp 1 ВР х R 1 НР | 012 | 51.7689
1181010 | Термовентиль A угловой 1¼ DN 32, Rp 1¼ ВР х R 1¼ НР | 012 | 70.075
1181097 | Термовентиль A угловой ¾ DN 15, G ¾ НР х R ½ НР | 012 | 23.0614
1181103 | Термовентиль A проходной ¼ DN 10 | 012 | 21.4763
1181104 | Термовентиль A проходной ½ DN 15, Rp ½ ВР х R ½ НР | 012 | 20.9065
1181106 | Термовентиль A проходной ¾ DN 20, Rp ¾ ВР х R ¾ НР | 012 | 27.713
1181108 | Термовентиль A проходной 1" DN 25 | 012 | 51.7689
1181110 | Термовентиль A проходной 1¼ DN 32 | 012 | 70.075
1181197 | Термовентиль A проходной ¾ (DN 15) M 30 x 1,5 G ¾ НР х R ½ НР | 012 | 23.0614
1181304 | Термовентиль A проходной ½ DN 15 с отводом | 012 | 38.8086
1181390 | Термовентиль A трехосевой левый ¼ DN 10, ВР | 012 | 29.2359
1181391 | Термовентиль A трехосевой правый ¼ DN 10, ВР | 012 | 29.2359
1181392 | Термовентиль A трехосевой левый ½ DN 15, ВР | 012 | 29.2359
1181393 | Термовентиль A трехосевой правый ½ DN 15, ВР | 012 | 29.2359
1181396 | Термовентиль A трехосевой левый ½ DN 15, НР | 012 | 30.1372
1181397 | Термовентиль A трехосевой правый ½ DN 15, НР | 012 | 30.1372
1181403 | Термовентиль A осевой DN 10, M 30 x 1,5 | 012 | 23.8902
1181404 | Термовентиль A осевой DN 15, M 30 x 1,5 | 012 | 24.5636
1181406 | Термовентиль A осевой DN 20, M 30 x 1,5 | 012 | 39.3266
1181460 | Термовентиль АF трехосевой левый DN 10, M 30 x 1,5 | 012 | 44.2268
1181461 | Термовентиль АF трехосевой правый DN 10, M 30 x 1,5 | 012 | 44.2268
1181462 | Термовентиль АF трехосевой левый DN 15, M 30 x 1,5 | 012 | 44.2268
1181463 | Термовентиль АF трехосевой правый DN 15, M 30 x 1,5 | 012 | 44.2268
1181492 | Вентиль термостатический Oventrop A осевой ½ | 012 | 25.6928
1182051 | Uno Присоединительная насадка для однотрубных систем, DN 15, M24 x 1,50 | 016 | 70.3962
1182151 | Uno Присоединительная насадка для однотруб систем с плавной настройкой байпаса, с функ отключения DN15 | 016 | 82.7246
1182551 | Duo Присоединительная насадка для двухтрубных систем без функции отключения | 016 | 70.3962
1182651 | Арматура 2-х трубного подключения с зап функцией, межтр расстояние 35 мм G ¾ AG (DN 15) | 016 | 82.7246
1183063 | Термовентиль AQ, угловой DN 10 | 012 | 48.3708
1183064 | Термовентиль AQ, угловой DN 15 | 012 | 49.5001
1183066 | Термовентиль AQ, угловой DN 20 | 012 | 54.7733
1183068 | Термовентиль AQ, угловой DN 25 | 012 | 84.9624
1183084 | Термовентиль AQ, угловой DN 15 c самоуплотнительным кольцом | 012 | 49.6348
1183163 | Термовентиль AQ, проходной DN 10 | 012 | 48.3708
1183164 | Термовентиль AQ, проходной DN 15 | 012 | 49.5001
1183166 | Термовентиль AQ, проходной DN 20 | 012 | 54.7733
1183168 | Термовентиль AQ, проходной DN 25 | 012 | 84.952
1183184 | Термовентиль AQ, проходной DN 15 c самоуплотнительным кольцом | 012 | 49.6348
1183263 | Термовентиль AQ, осевой DN 10 | 012 | 49.8005
1183264 | Термовентиль AQ, осевой DN 15 | 012 | 50.1113
1183266 | Термовентиль AQ, осевой DN 20 | 012 | 55.3846
1183360 | Термовентиль AQ, трехосевой левый DN 10 | 012 | 55.3846
1183361 | Термовентиль AQ, трехосевой правый DN 10 | 012 | 55.3846
1183362 | Термовентиль AQ, трехосевой левый DN 15 | 012 | 55.3846
1183363 | Термовентиль AQ, трехосевой правый DN 15 | 012 | 55.3846
1183446 | Термовентиль AV 9, DN 15, угловой трехосевой G ¾ НР х ½ НР, левое подключение | 012 | 30.1372
1183447 | Термовентиль AV 9, DN 15, угловой трехосевой G ¾ НР х ½ НР, правое подключение | 012 | 30.1372
1183470 | Термовентиль AV 9, трехосевой левый DN 10 | 012 | 29.2359
1183471 | Термовентиль AV 9, трехосевой правый DN 10 | 012 | 29.2359
1183472 | Термовентиль AV 9, трехосевой левый DN 15 | 012 | 29.2359
1183473 | Термовентиль AV 9, трехосевой правый DN 15 | 012 | 29.2359
1183561 | Термовентиль Рапира для 1-но труб. сист.отопл. с гориз. трубкой G ¾ НР (DN 15) М 30 х 1,5 | 016 | 82.0926
1183571 | Термовентиль Рапира для 1-но труб. сист.отопл. с вертик. трубкой G ¾ НР (DN 15) М 30 х 1,5 | 016 | 100.9789
1183581 | Термовентиль Рапира для 2-х труб. сист.отопл. с вертик. трубкой G ¾ НР (DN 15) М 30 х 1,5 | 016 | 100.9789
1183661 | Вентиль аналог системы ТКМ, для двухтрубных систем | 016 | 82.0926
1183671 | Вентиль аналог системы ТКМ, для однотрубных систем | 016 | 82.7246
1183703 | Термовентиль AV 9, DN 10, угловой | 012 | 21.4763
1183704 | Термовентиль AV 9, DN 15, угловой | 012 | 22.015
1183706 | Термовентиль AV 9, DN 20, угловой | 012 | 28.1067
1183708 | Термовентиль AV 9, DN 25, угловой | 012 | 51.7689
1183747 | Термовентиль AV 9, DN 15, угловой G ¾ НР х ½ НР | 012 | 23.0614
1183775 | Термовентиль AV 9, DN 15, угловой под пресс 15 мм | 012 | 31.7948
1183784 | Термовентиль AV 9, DN 15, угловой, c самоуплотнительным кольцом | 012 | 22.5123
1183793 | Термовентиль AV 9, DN 10, осевой | 015 | 39.7202
1183794 | Термовентиль AV 9, DN 15, осевой | 015 | 40.404
1183803 | Термовентиль AV 9, DN 10, проходной | 012 | 21.4763
1183804 | Термовентиль AV 9, DN 15, проходной | 012 | 22.015
1183806 | Термовентиль AV 9, DN 20, проходной | 012 | 28.1067
1183808 | Термовентиль AV 9, DN 25, проходной | 012 | 51.7689
1183847 | Термовентиль AV 9, DN 15, проходной G ¾ НР х ½ НР | 012 | 23.0614
1183875 | Термовентиль AV 9, DN 15, проходной под пресс 15 мм | 012 | 31.7948
1183884 | Термовентиль AV 9, DN 15, проходной, c самоуплотнительным кольцом | 012 | 22.5123
1183893 | Термовентиль AV 9, DN 10, прямой | 015 | 39.7202
1183894 | Термовентиль AV 9, DN 15, прямой | 015 | 40.404
1183903 | Термовентиль AV 9, DN 10, осевой | 012 | 23.8902
1183904 | Термовентиль AV 9, DN 15, осевой | 012 | 24.5636
1183906 | Термовентиль AV 9, DN 20, осевой | 012 | 39.3266
1183942 | Термовентиль AV 9, DN 15, осевой G ¾ НР х ½ НР | 012 | 25.6928
1183961 | Ключ настройки "AV 6", "ADV 6", "RFV 6" | 014 | 3.0769
1183962 | Ключ настройки "AV 9", "ADV 9" | 014 | 3.0769
1184005 | Термовентиль AV 9 проходной с отводом DN 15 | 012 | 42.6418
1184013 | Multiblock T ¾ AG проходной, с преднастройкой | 016 | 75.6176
1184014 | Multiblock T ¾ AG угловой, с преднастройкой | 016 | 75.6176
1184016 | Multiblock R-RTL для подключения к отопительному прибору с НР G ¾ | 016 | 253.706
1184023 | Multiblock TU прямой для подключения к отопительному прибору с НР G ¾ | 016 | 99.0002
1184024 | Multiblock TU угловой для подключения к отопительному прибору с НР G ¾ | 016 | 99.0002
1184025 | Multiblock TFU для подключения к отопительному прибору с НР G ¾ | 016 | 165.6046
1184033 | Multiblock TU прямой для подключения к отопительному прибору с ВР Rp ½ | 016 | 99.0002
1184034 | Multiblock TU угловой для подключения к отопительному прибору с ВР Rp ½ | 016 | 99.0002
1184035 | Multiblock TFU для подключения к отопительному прибору с ВР Rp ½ | 016 | 167.0343
1184073 | Multiblock TQ ½ прямой | 016 | 120.808
1184074 | Multiblock TQ ½ угловой | 016 | 120.808
1184076 | Multiblock TQ-RTL для подключения к отопительному прибору с G ½ ВР | 016 | 297.073
1184077 | Кожух декоротивный для Multiblock T-RTL хром | 016 | 38.7982
1184083 | Multiblock T ½ IG проходной, с преднастройкой | 016 | 77.4306
1184084 | Multiblock T ½ IG угловой, с преднастройкой | 016 | 77.4306
1184086 | Multiblock T-RTL для подключения к отопительному прибору с ВР Rp ½ | 016 | 253.706
1184087 | Кожух декоротивный для Multiblock T-RTL белый | 016 | 27.8166
1184088 | Декоративный кожух для Multiblock T, прямой, антрацит | 016 | 19.684
1184089 | Декоративный кожух для Multiblock T, угловой, антрацит | 016 | 19.684
1184090 | Декоративный кожух для Multiblock T, прямой, матовая сталь | 016 | 24.864
1184091 | Декоративный кожух для Multiblock T, угловой, матовая сталь | 016 | 24.864
1184092 | Декоративный кожух для Multiblock TFU, белый | 016 | 18.7516
1184093 | Декоративный кожух для Multiblock TFU, хром | 016 | 24.3149
1184094 | Блок для ввода в эксплуатацию Multiblock T(Q)-RTL | 016 | 93.872
1184095 | Декоративный кожух для Multiblock T, прямой, белый | 016 | 14.1932
1184096 | Декоративный кожух для Multiblock T, угловой, белый | 016 | 14.1932
1184097 | Декоративный кожух для Multiblock T, прямой, хром | 016 | 19.684
1184098 | Декоративный кожух для Multiblock T, угловой, хром | 016 | 19.684
1184135 | Набор Multiblock TFU / Uni SH (б-х), белый, для подключения к отоп прибору с ВР Rp ½ | 016 | 243.4393
1184183 | Присоединительный набор № 1 для полотенцесушителей, проходной, белый | 016 | 131.6342
1184184 | Присоединительный набор № 2 для полотенцесушителей, угловой, белый | 016 | 131.6342
1184185 | Набор Multiblock T (прямой) / Pinox H, белый, для подключения к отоп прибору с ВР Rp ½ | 016 | 212.2246
1184186 | Набор Multiblock T (угловой) / Pinox H, белый, для подключения к отоп прибору с ВР Rp ½ | 016 | 212.2246
1184188 | Набор Multiblock T-RTL / Uni SH, белый, для подключения к отоп прибору с ВР Rp ½ | 016 | 319.6785
1184189 | Набор Multiblock T-RTL / Pinox H, белый, для подключения к отоп прибору с ВР Rp ½ | 016 | 356.2182
1184235 | Набор Multiblock TFU / Uni SH (б-х), хром, для подключения к отоп прибору с ВР Rp ½ | 016 | 250.1526
1184283 | Присоединительный набор № 3 для полотенцесушителей, проходной, хромированный | 016 | 138.5028
1184284 | Присоединительный набор № 4 для полотенцесушителей, угловой, хромированный | 016 | 138.5028
1184285 | Набор Multiblock T (прямой) / Pinox H, хром, для подключения к отоп прибору с ВР Rp ½ | 016 | 219.1036
1184286 | Набор Multiblock T (угловой) / Pinox H, хром, для подключения к отоп прибору с ВР Rp ½ | 016 | 219.1036
1184288 | Набор Multiblock T-RTL / Uni SH, хром, для подключения к отоп прибору с ВР Rp ½ | 016 | 331.6961
1184289 | Набор Multiblock T-RTL / Pinox H, хром, для подключения к отоп прибору с ВР Rp ½ | 016 | 367.0859
1184383 | Присоединительный набор № 5 для полотенцесушителей, проходной, матовая сталь | 016 | 152.81
1184384 | Присоединительный набор № 6 для полотенцесушителей,угловой, матовая сталь | 016 | 152.81
1184703 | Термовентиль RF DN 10, угловой | 012 | 24.1906
1184704 | Термовентиль RF DN 15, угловой | 012 | 25.3198
1184706 | Термовентиль RF DN 20, угловой | 012 | 31.9502
1184803 | Термовентиль RF DN 10, проходной | 012 | 24.1906
1184804 | Термовентиль RF DN 15, проходной | 012 | 25.3198
1184806 | Термовентиль RF DN 20, проходной | 012 | 31.9502
1185003 | Вентиль RFV9 угловой DN 10, укороченная модель по сравнению с AV9 | 012 | 31.194
1185004 | Вентиль RFV9 угловой DN 15, укороченная модель по сравнению с AV9 | 012 | 32.0953
1185006 | Вентиль RFV9 угловой DN 20, укороченная модель по сравнению с AV9 | 012 | 38.8086
1185103 | Вентиль RFV9 проходной DN 10, укороченная модель по сравнению с AV9 | 012 | 31.194
1185104 | Вентиль RFV9 проходной DN 15, укороченная модель по сравнению с AV9 | 012 | 32.0953
1185106 | Вентиль RFV9 проходной DN 20, укороченная модель по сравнению с AV9 | 012 | 38.9536
1185503 | Вентиль RFQ угловой DN 10, укороченная модель по сравнению с AQ | 012 | 57.871
1185504 | Вентиль RFQ угловой DN 15, укороченная модель по сравнению с AQ | 012 | 59.0727
1185506 | Вентиль RFQ угловой DN 20, укороченная модель по сравнению с AQ | 012 | 65.2473
1185603 | Вентиль RFQ проходной DN 10, укороченная модель по сравнению с AQ | 012 | 57.871
1185604 | Вентиль RFQ проходной DN 15, укороченная модель по сравнению с AQ | 012 | 59.0727
1185606 | Вентиль RFQ проходной DN 20, укороченная модель по сравнению с AQ | 012 | 65.2473
1186002 | Вентильная вставка ADV 9 | 012 | 16.3377
1186052 | Вентильная вставка для PTB и Cocon 2TZ, kvs 0,45 P1 | 012 | 14.3072
1186053 | Вентильная вставка для PTB и Cocon 2TZ, kvs 1,0 P2 | 012 | 14.3072
1186054 | Вентильная вставка для PTB и Cocon 2TZ, kvs 1,8 P3 | 012 | 14.3072
1186200 | Вентильная вставка для PTB и Cocon 2TZ, с седлом из нержавеющей стали (для пара) | 012 | 26.6459
1187047 | Вентильная вставка для AV9, E, CV9, Multiblock T-RTL и Hycocon ETZ (с 2016 года) | 012 | 14.3072
1187049 | Вентильная вставка для A (с 2013 года) и RF (с 2014 года) | 012 | 8.8578
1187056 | Вентильная вставка для трехходового вентиля, с преднастройкой (для 1180584/85/86/87) | 012 | 24.3978
1187057 | Вентильная вставка DN 10 - DN 20 | 012 | 14.3072
1187059 | Вентильная вставка для вентилей A и RF DN 10 - DN 15. Новый артикул. | 012 | 8.8578
1187065 | Вентильная вставка QA DN 10-32, для вентилей AQ | 012 | 37.3167
1187070 | Специальная вентильная вставка для A, AV6, RF, RFV 6 | 012 | 31.3701
1187071 | Вентильная вставка Combi LR с колпачком для вентилей Hycocon | 012 | 10.4532
1187078 | Вент. вставка AV9U, когда прямая и обратка перепутаны, с преднастройкой | 021 | 30.7929
1187090 | Cеточка 250µм для вентильной вставки QA, 10шт | 012 | 11.7586
1187352 | Вентильная вставка по DN 15 - DN 25 для вентилей F | 012 | 19.3836
1187504 | Вентиль AZ V угловой DN 15 | 012 | 33.6804
1187506 | Вентиль AZ V угловой DN 20 | 012 | 38.3527
1187604 | Вентиль AZ V прямой DN 15 | 012 | 33.6804
1187606 | Вентиль AZ V прямой DN 20 | 012 | 38.3527
1187608 | Вентиль AZ V прямой DN 25 | 012 | 47.9254
1188051 | Demo-Bloc Инструмент для замены вентильных вставок | 012 | 324.9725
1188089 | Устройство для замены вент вставок на вентилях с резьбовым соединением M 30 x 1,0 | 012 | 44.921
1188091 | Устройство для замены вент вставок на вентилях с резьбовым соединением M 30 x 1,5 | 012 | 44.921
1188092 | Присоединительный набор для замены головки вентилей серии "HRV" | 012 | 41.8233
1188093 | Вставка для измерения перепада давления. Комплектующие для Demo-Bloc | 012 | 75.5866
1188094 | Вставка для замены вентильных вставок QA. Применяется с Demo-Bloc | 012 | 41.8233
1188363 | Вентиль ADV 9 угловой DN 10 | 012 | 32.0953
1188364 | Вентиль ADV 9 угловой DN 15 | 012 | 33.4524
1188366 | Вентиль ADV 9 угловой DN 20 | 012 | 40.3108
1188400 | Прочистка для всех вентилей | 012 | 35.2136
1188406 | Вентиль AZ H прямой DN 20 | 012 | 34.2087
1188408 | Вентиль AZ H прямой DN 25 | 012 | 42.4242
1188463 | Вентиль ADV 9 прямой DN 10 | 012 | 32.0953
1188464 | Вентиль ADV 9 прямой DN 15 | 012 | 33.4524
1188466 | Вентиль ADV 9 прямой DN 20 | 012 | 40.3108
1189087 | Декоративная настенная панель для Multiblock T-RTL и TQ-RTL, белая | 016 | 22.3672
1189094 | Монтажная шина для установки Multiblock T-RTL и TQ-RTL | 016 | 21.7767
1189361 | Угольник соединительный ¾ НГ x ¾ HP | 014 | 19.2489
1189381 | Защитный колпачок из латуни, M30x1,5 | 014 | 7.5939
1190503 | HR ручной вентиль угловой DN 10 | 016 | 13.7477
1190504 | HR ручной вентиль угловой DN 15 | 016 | 14.9598
1190506 | HR ручной вентиль угловой DN 20 | 016 | 17.3012
1190603 | HR ручной вентиль прямой DN 10 | 016 | 13.2608
1190604 | HR ручной вентиль прямой DN 15 | 016 | 14.7837
1190606 | HR ручной вентиль прямой DN 20 | 016 | 17.3012
1191503 | HRV ручной вентиль угловой DN 10 | 016 | 13.7477
1191504 | HRV ручной вентиль угловой DN 15 | 016 | 15.4053
1191506 | HRV ручной вентиль угловой DN 20 | 016 | 17.9021
1191603 | HRV ручной вентиль прямой DN 10 | 016 | 13.7477
1191604 | HRV ручной вентиль прямой DN 15 | 016 | 15.4053
1191606 | HRV ручной вентиль прямой DN 20 | 016 | 17.9021
1194503 | HRV ручной вентиль угловой DN 10 укороченный (как RF) | 016 | 13.7477
1194504 | HRV ручной вентиль угловой DN 15 укороченный (как RF) | 016 | 15.4053
1194506 | HRV ручной вентиль угловой DN 20 укороченный (как RF) | 016 | 17.3012
1194603 | HRV ручной вентиль прямой DN 10 укороченный (как RF) | 016 | 13.7477
1194604 | HRV ручной вентиль прямой DN 15 укороченный (как RF) | 016 | 15.4053
1194606 | HRV ручной вентиль прямой DN 20 укороченный (как RF) | 016 | 17.3012
1300200 | Термосмеситель Brawa-Mix DN 20 НР | 040 | 172.2246
1300251 | Термосмеситель Brawa-Mix DN 20 НР с защ. колп. и настр 57C, 3 накидные гайки и уплотнения | 040 | 183.1648
1300306 | Термосмеситель Brawa-Mix DN 20 НР, с защитой от ожогов, бронза | 040 | 156.7364
1300308 | Термосмеситель Brawa-Mix DN 25 НР, с защитой от ожогов, бронза | 040 | 496.7309
1300310 | Термосмеситель Brawa-Mix DN 32 НР, с защитой от ожогов, бронза | 040 | 523.439
1300351 | Термосмеситель Brawa-Mix DN 20 старый дизайн, н.р. 1" (3 НГ в комплекте) | 040 | 223.7864
1300352 | Термосмеситель Brawa-Mix DN 20 старый дизайн, н.р. 1" (без НГ в комплекте) | 040 | 207.2829
1300381 | Присоединительный набор со стяжным кольцом 3 шт., Ø 15 мм | 040 | 20.2642
1300382 | Присоединительный набор со стяжным кольцом 3 шт., Ø 18 мм | 040 | 20.2642
1300383 | Присоединительный набор со стяжным кольцом 3 шт., Ø 22 мм | 040 | 20.2642
1300385 | Теплоизоляция из EPP для Brawa-Mix, DN 20 | 081 | 17.3426
1300386 | Теплоизоляция из EPP для Brawa-Mix, DN 25/32 | 081 | 18.1922
1300952 | Монтажное шасси с термометром, DN 20, G 1 НГ x G 1 НР, бронза | 040 | 74.0533
1300953 | Монтажное шасси с термометром, DN 25, G 1¼ НГ x G 1¼ НР, бронза | 040 | 81.4918
1300954 | Монтажное шасси с термометром, DN 32, G 1½ НГ x G 1½ НР, бронза | 040 | 92.4319
1302006 | Гидравлический тормоз для холодной воды DN 20 Rp ¾ x Rp ¾ | 040 | 56.203
1302008 | Гидравлический тормоз для холодной воды DN 25 Rp 1 x Rp 1 | 040 | 62.046
1302010 | Гидравлический тормоз для холодной воды DN 32 Rp 1¼ x Rp 1¼ | 040 | 69.8368
1340920 | Станция Regudis W-HTU Basic, 8 л/мин, т/о меднопаяный с двойной стенкой | 067 | 2118.6775
1340930 | Станция Regudis W-HTU Basic, 12 л/мин, меднопаяный | 067 | 1774.4373
1340931 | Станция Regudis W-HTU Basic, 15 л/мин, меднопаяный | 067 | 1980.3192
1340932 | Станция Regudis W-HTU Basic, 17 л/мин, меднопаяный | 067 | 2221.8791
1340950 | Станция Regudis W-HTU Basic, 12 л/мин, паяный никелем | 067 | 2868.9686
1340951 | Станция Regudis W-HTU Basic, 15 л/мин, паяный никелем | 067 | 3074.9425
1340952 | Станция Regudis W-HTU Basic, 17 л/мин, паяный никелем | 067 | 3498.398
1341030 | Станция Regudis W-HTU с прямым отоп. контуром , 12л/мин, меднопаяный | 067 | 2015.0467
1341031 | Станция Regudis W-HTU с прямым отоп. контуром , 15л/мин, меднопаяный | 067 | 2220.8367
1341032 | Станция Regudis W-HTU с прямым отоп. контуром , 17л/мин, меднопаяный | 067 | 2462.2228
1341050 | Станция Regudis W-HTU с прямым отоп. контуром , 12л/мин, паяный никелем | 067 | 2645.0791
1341051 | Станция Regudis W-HTU с прямым отоп. контуром , 15л/мин, паяный никелем | 067 | 2850.961
1341052 | Станция Regudis W-HTU с прямым отоп. контуром , 17л/мин, паяный никелем | 067 | 3092.2552
1341070 | Монтажный шкаф встраиваемый узкий, 560х870-1075х150-215 | 067 | 343.1161
1341071 | Монтажный шкаф наружной установки 700х980-1105х160 | 067 | 466.124
1341072 | Монтажный шкаф настеннной установки 750х1000х175 | 067 | 452.9504
1341074 | Монтажный шкаф настеннной установки удлиненный 750х1523-1648х175 | 067 | 671.2905
1341080 | Шина для подключения с шаровыми кранами для Regudis W-HTU | 067 | 309.7784
1341081 | Набор для подключения Regudis W гибкими гофрированными шлангами | 067 | 477.7032
1341082 | Шина для подключения с ШК с функцией промывки снабжающего трубопровода | 067 | 412.6325
1341083 | Шина для подключения с ШК без подключения отопительного контура квартиры | 067 | 221.2937
1341084 | Шина для подключения с ШК без отвода холодной воды в квартиру | 067 | 265.536
1341088 | Набор для поддержания температуры в сборе для Regudis W-HTU/TU | 067 | 196.7248
1341089 | Набор для поддержания температуры в сборе для Regudis W-HTO | 067 | 196.7248
1341091 | Набор для огр темп-ры обратного потока отопительного контура для Regudis W-HTU | 067 | 91.05
1341092 | Заземляющая скоба | 067 | 11.4771
1341093 | Комплект для переоборудования второго счетчика холодной воды для Regudis W-HTU | 067 | 72.4496
1341094 | Набор для слива | 067 | 22.9337
1341095 | Кожух для наружного монтажа из нерж стали, 496х800x160 | 067 | 329.0533
1341097 | Кожух для наружного монтажа из нерж стали с олеофобным покрытием, 496х800x160 | 067 | 522.9165
1341098 | Эксклюзивный шкаф для распределительной гребенки Regubox | 067 | 2513.8134
1341099 | Монтажная панель для Regubox для напольной установки | 067 | 540.2701
1341121 | Станция поквар. подключ. Regudis W-HTF | 067 | 2539.5371
1341130 | Станция поквар. подключ. Regudis W-HTF, 12л/мин, меднопаяный | 067 | 2015.0467
1341131 | Станция поквар. подключ. Regudis W-HTF, 15л/мин, меднопаяный | 067 | 2220.8367
1341132 | Станция поквар. подключ. Regudis W-HTF, 17л/мин, меднопаяный | 067 | 2462.2228
1341140 | Станция поквар. подключ. Regudis W-HTF, 12л/мин, меднопаяный, с Wilo 15/1-6 | 067 | 2781.4445
1341141 | Станция поквар. подключ. Regudis W-HTF, 15л/мин, меднопаяный, с Wilo 15/1-6 | 067 | 2979.5286
1341142 | Станция поквар. подключ. Regudis W-HTF, 17л/мин, меднопаяный, с Wilo 15/1-6 | 067 | 3220.833
1341150 | Станция поквар. подключ. Regudis W-HTF, 12л/мин, паяный никелем | 067 | 2645.0791
1341151 | Станция поквар. подключ. Regudis W-HTF, 15л/мин, паяный никелем | 067 | 2850.961
1341152 | Станция поквар. подключ. Regudis W-HTF, 17л/мин, паяный никелем | 067 | 3092.2552
1341160 | Станция поквар. подключ. Regudis W-HTF, 12л/мин, паяный никелем, с Wilo 15/1-6 | 067 | 3411.4769
1341161 | Станция поквар. подключ. Regudis W-HTF, 15л/мин, паяный никелем, с Wilo 15/1-6 | 067 | 3609.6529
1341162 | Станция поквар. подключ. Regudis W-HTF, 17л/мин, паяный никелем, с Wilo 15/1-6 | 067 | 3850.8653
1341170 | Монтажный шкаф встраиваемый широкий, 700х980-1105х110-180 | 067 | 343.1161
1341175 | Встраиваемый шкаф, длинная модель, для гребенки на 10 контуров | 067 | 610.318
1341177 | Встраиваемый шкаф, длинная модель, для гребенки на 12 контуров | 067 | 734.8384
1341180 | Шина для подключения с шаровыми кранами для Regudis W-HTF | 067 | 309.7784
1341182 | Шина для подключения с шаровыми кранами для Regudis W-HTF, исполнение GSWB | 067 | 387.4402
1341183 | Набор шаровых кранов для Regudis W-HTF с прямым отопительным контуром | 067 | 88.5665
1341184 | Набор шаровых кранов для Regudis W-HTF с присоединением циркуляционной линии | 067 | 44.2424
1341185 | Шина для подключения с ШК с функцией промывки снабжающего трубопровода | 067 | 412.6325
1341187 | Присоединительный набор для распределительной гребенки из нержавеющей стали для Regudis W-HTF | 067 | 136.8458
1341188 | Набор для поддержания температуры в сборе для Regudis W-HTF | 067 | 196.7248
1341189 | Промывочный мост | 067 | 163.6733
1341191 | Набор для поддержания температуры в станции Regudis W | 067 | 189.5503
1341193 | Монтажный шкаф для наружной установки, для поквартирной станции Regudis и гребенки на 12 контуров | 067 | 1003.8902
1341195 | Фронтальная крышка для наружной установки для Regudis W-HTF, исполнение GSWB | 067 | 329.0533
1341196 | Несущая рама для переоборудования для Regudis W-HTF, исполнение GSWB | 067 | 196.8781
1341197 | Фронтальная крышка для наружного монтажа для Regudis W-HTF, широкое исполнение | 067 | 329.0533
1341198 | Монтажный шкаф для наружной установки для Regudis W, длинное исполнение | 067 | 671.2905
1341199 | Монтажная панель для Regubox для настенной установки | 067 | 712.9983
1341220 | Станция Regudis W-HTU, 8 л/мин, теплообменник меднопаянный с двойной стенкой | 067 | 2407.6787
1341231 | Станция Regudis W-HTU, 15 л/мин, теплообменник меднопаянный | 067 | 2060.9243
1341251 | Станция Regudis W-HTU, 15 л/мин, теплообменник паяный никелем | 067 | 2615.2367
1341252 | Станция Regudis W-TU, 17 л/мин, теплообменник паяный никелем, базовый | 067 | 2793.3917
1341257 | Станция Regudis W-TU, 17 л/мин, теплообменник меднопаяный | 067 | 2130.1035
1341262 | Станция Regudis W-TU, 17 л/мин, теплообменник меднопаяный, базовый | 067 | 2163.3492
1341267 | Станция Regudis W-TU, 17 л/мин, теплообменник паяный никелем | 067 | 2760.1461
1341271 | Станция Regudis W-HTO, 15 л/мин, теплообменник паяный никелем | 067 | 3572.1659
1341274 | Станция Regudis W-HTO, 15 л/мин, теплообменник меднопаяный | 067 | 2942.0416
1341280 | Теплообменник для Regudis W-HTU, 12 л/мин - 24 пластины, меднопаянный | 067 | 309.0119
1341281 | Теплообменник для Regudis W-HTU, 15 л/мин - 30 пластин, меднопаянный | 067 | 409.0248
1341282 | Теплообменник для Regudis W-HTU/HTF, 17 л/мин - 30 пластин, меднопаянный | 067 | 581.702
1341283 | Теплообменник для Regudis W-HTF, 12 л/мин - 16 пластин, меднопаянный | 067 | 309.0119
1341284 | Теплообменник для Regudis W-HTF, 15 л/мин - 20 пластин, меднопаянный | 067 | 409.0248
1341290 | Теплообменник для Regudis W-HTU, 12 л/мин - 24 пластины, паяный никелем | 067 | 1127.0616
1341291 | Теплообменник для Regudis W-HTU, 15 л/мин - 30 пластин, паяный никелем | 067 | 1317.9405
1341292 | Теплообменник для Regudis W-HTU, 17 л/мин - 30 пластин, паяный никелем | 067 | 1717.9105
1341295 | Крышка для Regudis W-HT, длинное исполнение | 067 | 395.0132
1341296 | Кожух для наружного монтажа из нерж стали для т/о с двойной стенкой, 496х800x185 | 067 | 348.9006
1341332 | Станция Regudis W-HTU Duo, 17 л/мин, теплообменник меднопаянный | 067 | 3482.649
1341340 | Станция Regudis W-HTF, 12л/мин, со смес. контуром, меднопаяный, с Wilo 15/1-6 | 067 | 3050.2714
1341341 | Станция Regudis W-HTF, 15л/мин, со смес. контуром, меднопаяный, с Wilo 15/1-6 | 067 | 3336.9322
1341342 | Станция Regudis W-HTF, 17л/мин, со смес. контуром, меднопаяный, с Wilo 15/1-6 | 067 | 3578.2264
1341360 | Станция Regudis W-HTF, 12 л/мин, теплообменник паянный никелем | 067 | 3768.7885
1341361 | Станция Regudis W-HTF, 15 л/мин, теплообменник паянный никелем | 067 | 3967.0565
1341362 | Станция Regudis W-HTF, 17 л/мин, теплообменник паянный никелем | 067 | 4208.2587
1341372 | Станция Regudis W-HTU Duo, 17 л/мин, теплообменник меднопаянный, подключение сверху | 067 | 3482.649
1341383 | Теплообменник для Regudis W-HTF, 12 л/мин - 16 пластин, паяный никелем | 067 | 1127.0616
1341384 | Теплообменник для Regudis W-HTF, 15 л/мин - 20 пластин, паяный никелем | 067 | 1317.9405
1341442 | Regudis W-HTF с меднопаянным теплообменником 17л/мин и циркуляцией ГВС | 067 | 3977.44
1341462 | Станция Regudis W-HTF, 17 л/мин, теплообменник паянный никелем | 067 | 4607.4826
1341542 | Станция Regudis W-HTF, 17 л/мин, теплообменник меднопаянный | 067 | 4334.7517
1341562 | Станция Regudis W-HTF, 17 л/мин, теплообменник паянный никелем | 067 | 4964.876
1341642 | Станция Regudis W-HTF, 17 л/мин, теплообменник меднопаянный, с циркуляцией | 067 | 3218.7481
1341662 | Станция Regudis W-HTF, 17 л/мин, теплообменник паянный никелем, с циркуляцией | 067 | 4491.8126
1341980 | Шаровой кран на подающую линию, рукоятка красная | 067 | 35.2386
1341981 | Шаровой кран на подающую линию, рукоятка синяя | 067 | 35.2386
1342093 | Regtronic RD-W Контроллер | 091 | 1282.0172
1343050 | Регулятор расхода для станций Regudis W | 067 | 258.8522
1343092 | Датчик температуры со спиральным датчиком из нержавеющей стали | 067 | 125.0519
1344030 | Станция Regudis W-HTE, 12 л/мин, меднопаяный | 067 | 2164.3303
1344031 | Станция Regudis W-HTE, 18 л/мин, меднопаяный | 067 | 2406.7487
1344032 | Станция Regudis W-HTE, 25 л/мин, меднопаяный | 067 | 2648.0224
1344050 | Станция Regudis W-HTE, 12 л/мин, меднопаяный, Sealix | 067 | 2796.3249
1344051 | Станция Regudis W-HTE, 18 л/мин, меднопаяный, Sealix | 067 | 3038.7535
1344052 | Станция Regudis W-HTE, 25 л/мин, меднопаяный, Sealix | 067 | 3281.0901
1344083 | Теплообменник для Regudis W-HTE, 12 л/мин - 30 пластин, меднопаянный | 067 | 378.651
1344084 | Теплообменник для Regudis W-HTE, 18 л/мин - 46 пластин, меднопаянный | 067 | 496.273
1344085 | Теплообменник для Regudis W-HTE, 25 л/мин - 70 пластин, меднопаянный | 067 | 677.0239
1344093 | Теплообменник для Regudis W-HTE, 12 л/мин - 30 пластин, меднопаянный, Sealix | 067 | 1280.8624
1344094 | Теплообменник для Regudis W-HTE, 18 л/мин - 46 пластин, меднопаянный, Sealix | 067 | 1512.2227
1344095 | Теплообменник для Regudis W-HTE, 25 л/мин - 70 пластин, меднопаянный, Sealix | 067 | 1952.3164
1344098 | Ревизионная крышка для станции Regudis W-HTE | 067 | 601.9887
1344470 | Теплоизоляционная панель для Regudis W-HTE | 067 | 86.3999
1344480 | Шина для подключения с ШК для Regudis W-HTE | 067 | 309.7273
1344481 | Заглушка для контура отопления | 067 | 13.5211
1344484 | Набор с шаровым краном для циркуляционных линий | 067 | 44.273
1344485 | Шина для подключения с ШК для Regudis W-HTE, с промывкой подвод трубопровода | 067 | 412.6121
1344490 | Набор для поддержания температуры для Regudis W-THE | 067 | 191.3491
1344491 | Привод со встроенным регулятором температуры воды | 011 | 289.7881
1344492 | Вентиль со встроенным устройством регулирования перепада давления и расхода | 067 | 185.2273
1344493 | Расходомер в корпусе | 067 | 242.8783
1344494 | Датчик температуры воды PT 1000 | 067 | 53.9412
1344495 | Фильтрующий патрон | 067 | 4.7932
1344496 | Блок питания 100 - 240 В, ~50 - 60 Гц, для шкафа Regubox | 067 | 139.2475
1344497 | Уплотнительные кольца набор = 5 штук, Ø 26 x Ø 16 x 2 | 067 | 7.338
1344498 | Уплотнительные кольца набор = 5 штук, Ø 30 x Ø 21 x 2 | 067 | 8.8096
1344550 | Модуль регулирования температуры подачи для панельного отопления | 067 | 770.4449
1344551 | Элементы для подключения отопительного контура, G ¾ ВР, Набор = 2 штуки | 067 | 61.5142
1344555 | Модуль для циркуляционной линии, для Regudis W-THE | 067 | 614.6615
1344583 | Электронное реле защиты от перегрева 20-90°С | 067 | 78.9802
1344595 | Regubox Эксклюзивный кожух для наружного монтажа, белый пластик | 067 | 386.1525
1344597 | Встраиваемый монтажный шкаф для Regudis W-THE, 700 x 745-860 x 110-175мм | 067 | 333.683
1344598 | Встраиваемый монтажный шкаф для Regudis W-THE, 8к, 700 x 1298 - 1413 x 110 - 175 мм | 067 | 593.5572
1344599 | Встраиваемый монтажный шкаф для Regudis W-THE, 12к, 880 x 1298 - 1413 x 110 - 175 мм | 067 | 714.7357
1344697 | Монтажный шкаф для наружной установки, 750 мм x 745 - 860 мм x 160 мм | 067 | 453.3796
1344698 | Монтажный шкаф для наружной установки, 8к, 750 mm x 1326 - 1441 mm x 160 mm | 067 | 652.9149
1344699 | Монтажный шкаф для наружной установки, 12к, 880 мм x 1326 - 1441 мм x 160 мм | 067 | 779.6429
1349051 | Заглушка для температурного датчика, G ½ НР х М 10 х 1,0 ВР, диаметр 5,6 | 067 | 8.0125
1349052 | Вставка из нержавеющей стали для установки счетчика, G ¾ x 110 мм | 067 | 31.5083
1349053 | Заглушка для температурного датчика, G ½ НР x M 12 x 1,5 НР, Ø 6,2 | 067 | 8.2475
1349054 | Заглушка для температурного датчика, G ¼ НР х М 10 х 1,0 ВР, диаметр 5,6 | 067 | 8.2475
1349096 | Wilo-Star-Z NOVA C, 130 мм, присоединительная резьба G 1 | 067 | 406.7867
1349097 | Wilo-Yonos PARA RS 15/6 RK, 130 мм, присоединительная резьба G 1 | 067 | 241.7745
1349098 | Фильтрующий патрон, набор = 2 шт. | 067 | 8.8199
1349099 | Сливной вентиль | 067 | 15.0643
1349980 | Ограничение мощности отбора 12 л/мин | 067 | 7.3788
1349981 | Ограничение мощности отбора 15 л/мин | 067 | 7.3788
1349982 | Ограничение мощности отбора 17 л/мин | 067 | 7.3788
1350106 | Трехходовой смеситель, Rp ¾ ВР, Kv 6 | 060 | 68.9543
1350108 | Трехходовой смеситель, Rp 1 ВР, Kv 12 | 060 | 74.3812
1350260 | Смесительный узел для замены на Regumat RTA 130/180, DN 25 | 060 | 125.7673
1350271 | Трехходовой смеситель для Regumat M3 DN 25 без преднастраиваемого байпаса | 060 | 252.1172
1350281 | Трехходовой смеситель для Regumat M3 DN 25 с преднастраиваемым байпасом | 060 | 257.0228
1350285 | Регулирующая вставка для трехходового смесителя DN 25 с уплотнительной прокладкой | 060 | 64.0385
1350289 | Уплотнительная прокладка для трехходового смесителя DN 25 | 060 | 12.9283
1350290 | Набор для монтажа сервомоторов NR 24/230 без монтажной панели | 060 | 35.2488
1350292 | Байпасная заглушка M3 - DN 25 | 060 | 7.6854
1350294 | Регулирующая вставка для четырехходового смесителя DN 25, с упл прокладкой | 060 | 64.0385
1350295 | Регулирующая вставка для 4-ходового смесителя Regumat DN 25, с уплотнительной прокладкой | 060 | 64.0385
1350296 | Адаптер для сервомоторов Oventrop, выпускаемых с 2005 года | 060 | 6.0196
1350297 | Адаптер для сервомотора ESBE | 060 | 6.0196
1350299 | Уплотнительная прокладка для 4-ходового смесителя DN 25 | 060 | 12.9283
1350435 | Набор присоединительных втулок, система Mapress 22 мм, НГ G 1, 2шт | 060 | 28.7489
1350436 | Набор присоединительных втулок, система Viega Sanpress 22 мм, НГ G 1, 2шт | 060 | 28.7489
1350443 | Набор для монтажа теплосчетчика для Regumat S-180, с ШК | 060 | 124.3059
1350444 | Набор для монтажа теплосчетчика для Regumat M3/M4-180, с ШК | 060 | 97.7339
1350445 | Втулки под сварку, НГ G 1, 2шт | 060 | 33.4194
1350446 | Втулки под пайку, НГ G 1, 2шт | 060 | 31.2834
1350447 | Набор присоединительных втулок Rp ¾, НГ G 1, 2шт вставные | 060 | 31.2834
1350448 | Набор резьбовых втулок R ¾, НГ G 1, 2шт | 060 | 26.6333
1350449 | Набор прессовых втулок 26 х 3мм, НГ G 1, 2шт | 060 | 74.9126
1350450 | Гайки накидные G 1½ (2 шт. в комплекте) | 060 | 12.1209
1350451 | Гайки накидные G 1½ (4 шт. в комплекте) | 060 | 24.3849
1350455 | Набор втулок под сварку, НГ G 1½, для Regumat DN 25, 2 шт | 060 | 33.3376
1350456 | Набор втулок под пайку 28 мм, НГ G 1½, для Regumat DN 25, 2 шт | 060 | 26.9195
1350457 | Набор втулок резьбовых 1" 2 предм: 2xНГ G 1½, 2x резьбовые втулки | 060 | 25.8873
1350465 | Набор втулок под сварку, НГ G 1½, для Regumat DN 25, 4 шт | 060 | 66.0008
1350466 | Набор втулок под пайку 28 мм, НГ G 1½, для Regumat DN 25, 4 шт | 060 | 53.7674
1350467 | Набор втулок резьбовых 1" (4 предмета: 4хНГ G 1½, 4 резьбовые втулки) | 060 | 51.7745
1350470 | Гайки накидные G 2 (2 шт. в комплекте) | 060 | 24.0272
1350471 | Гайки накидные G 2 (4 шт. в комплекте) | 060 | 47.85
1350474 | Набор втулок под пайку 35 мм, НГ G 2, для Regumat DN 32, 2 шт | 060 | 43.6905
1350475 | Набор втулок под пайку 35 мм, НГ G 2, для Regumat DN 32, 4 шт | 060 | 87.6672
1350476 | Набор резьбовых втулок Rp 1¼, для Regumat DN 32, 2 шт | 060 | 76.834
1350477 | Набор резьбовых втулок Rp 1¼, для Regumat DN 32, 4 шт | 060 | 153.5964
1350481 | Набор втулок для Regumat DN 40/50, Cofit PD 63 x 6,0 мм х R 2, 2шт | 060 | 323.3812
1350490 | Заглушка для набора монтажа теплосчетчика с отверстием под датчик темп, M10 x 1.0 | 060 | 19.1012
1350594 | Втулки под сварку 1" | 060 | 26.6742
1350951 | Сервомотор 24В (0-10 В) для Regumat DN 25, 140 сек, 5 Нм | 060 | 484.4382
1350952 | Сервомотор 24В (3 позиционный) для Regumat DN 25, 140 сек, 5 Нм | 060 | 288.2347
1350953 | Сервомотор 230 В (3 позиционный) для Regumat DN 25, 140 сек, 5 Нм | 060 | 142.1909
1350954 | Смеситель 4-ходовой DN25 бронзовый без мотора, без ручной настройки | 060 | 486.5231
1350956 | Сервомотор 230 В для Regumat DN 40/50, 140 сек, 15 Нм | 060 | 284.5452
1350958 | Сервомотор 24 В (0-10 В) для Regumat DN 40/50, 140 сек, 10 Нм | 060 | 484.4382
1351055 | Смарт привод для Regumat, включая темп датчик PT 1000 и подключением к сети 230 В АС | 060 | 307.6424
1351062 | Группа безопасности для котла 3.0 bar DN25 | 060 | 82.4243
1351072 | Группа безопасности котла MSM-Block, НР, 3 bar DN 25 | 060 | 86.1648
1351095 | Втулки для пайки 28 мм (к Regumat DN25) | 060 | 14.5839
1351096 | Втулки для пайки 35 мм (к Regumat DN32) | 060 | 28.0437
1351394 | Втулки с внутр. резьбой 1" (к Regumat DN25) | 060 | 12.4888
1351396 | Втулки с внутр. резьбой 1¼ (к Regumat DN32) | 060 | 29.9548
1351470 | Дополнительный модуль с изоляцией | 060 | 175.8862
1351471 | Модульная гребенка для Regumat DN 25 на 2 отопительных контура, с изоляцией, латунь | 060 | 351.6089
1351472 | Модульная гребенка для Regumat DN 25 на 3 отопительных контура, с изоляцией, латунь | 060 | 527.4951
1351482 | Распределительная гребенка для Regumat DN 20, на 2 контура | 060 | 258.1879
1351483 | Распределительная гребенка для Regumat DN 20, на 3 контура | 060 | 321.3577
1351568 | HydroFixx для Regumat DN 20, на 2 контура, с изоляцией | 060 | 516.9787
1351569 | HydroFixx для Regumat DN 20, на 3 контура, с изоляцией | 060 | 643.3081
1351571 | Гребенка распределительная из бронзы с изоляцией для 2-х узлов Regumat DN25 | 060 | 231.5545
1351582 | Гребенка распределительная с изоляцией для 2-х узлов Regumat DN25 | 060 | 286.0782
1351583 | Гребенка распределительная с изоляцией для 3-х узлов Regumat DN25 | 060 | 339.2529
1351584 | Гребенка распределительная с изоляцией для 4-х узлов Regumat DN25 | 060 | 449.4347
1351585 | Гребенка распределительная с изоляцией для 5-ти узлов Regumat DN25 | 060 | 503.6212
1351586 | Гребенка распределительная с изоляцией для 6-ти узлов Regumat DN25 | 060 | 665.7308
1351587 | Гребенка распределительная с изоляцией для 7-ми узлов Regumat DN25 | 060 | 830.6918
1351588 | Гребенка распределительная с изоляцией для 8-ми узлов Regumat DN25 | 060 | 1081.1534
1351589 | Гидравлическая стрелка MonoFixx для Regumat DN25, стальная с изоляцией и настенным крепежом (4 м³/ч) | 060 | 277.9738
1351590 | Гидравлическая стрелка DN 25 с изоляцией (4 м³/ч) | 060 | 466.4612
1351591 | Гидравлическая стрелка DN 32 с изоляцией (8 м³/ч) | 060 | 1085.967
1351592 | Крепеж настенный для гребенки (2 детали с присоединительными элементами) | 060 | 48.7698
1351593 | Настенный крепеж для модульной гребенки "Regumat", сталь | 060 | 28.0743
1351596 | Теплообменник для Regumat DN 25, 14 пластин до 14 кВт | 060 | 312.4561
1351597 | Присоединительный набор 1½ ВР x 1½ | 060 | 46.2966
1351598 | Группа безопасности для теплообменника Regumat 3 бар | 060 | 104.1009
1351651 | Переход 2 ВР х 1½ НР для Regumat DN 32 на гребенку | 060 | 30.3738
1351652 | Переход с гребенки DN 32 на Regumat DN 25, G 2 НР x G 1½ НГ | 060 | 28.7489
1351654 | Переход с гребенки DN 25 на Regumat DN 20, G 1½ НР x G 1 НГ, набор 2 шт | 060 | 49.2604
1351655 | Присоединительный элемент для Regumat-RTA снизу, G 1½ ВР х G 1 /2 ВР, длина 45 мм, 2 шт | 060 | 49.2604
1351657 | Переход с гребенки DN 40/50 на Regumat DN 25, G 2 НР x G 1½ НР, набор 2 шт | 060 | 311.1888
1351658 | Переход с гребенки DN 40/50 на Regumat DN 32, G 2 НР x G 2 НГ, набор 2 шт | 060 | 335.5022
1351662 | Распределительная гребёнка для Regumat DN 32 plus, на 2 контура, с изоляцией | 060 | 793.1333
1351663 | Распределительная гребёнка для Regumat DN 32 plus, на 3 контура, с изоляцией | 060 | 1026.18
1351664 | Распределительная гребёнка для Regumat DN 32 plus, на 4 контура, с изоляцией | 060 | 1297.2655
1351665 | Распределительная гребёнка для Regumat DN 32 plus, на 5 контуров, с изоляцией | 060 | 1552.5304
1351672 | Распределительная гребёнка для Regumat DN 32 с ШК перед насосом, на 2 контура, с изоляцией | 060 | 723.7497
1351673 | Распределительная гребёнка для Regumat DN 32 с ШК перед насосом, на 3 контура, с изоляцией | 060 | 892.7374
1351674 | Распределительная гребёнка для Regumat DN 32 с ШК перед насосом, на 4 контура, с изоляцией | 060 | 1219.1642
1351675 | Распределительная гребёнка для Regumat DN 32 с ШК перед насосом, на 5 контуров, с изоляцией | 060 | 1457.9648
1351678 | HydroFixx для Regumat DN 32 plus, на 2 контура, с изоляцией, без крепежа | 060 | 1250.7338
1351679 | HydroFixx для Regumat DN 32 plus, на 3 контура, с изоляцией, без крепежа | 060 | 1474.8482
1351690 | Термометр для Regumat DN 25-50, Regucirc M и Optibal PK | 060 | 15.4424
1351691 | Термометр для Regumat DN 25 старого дизайна | 060 | 15.2278
1351692 | Гребенка распределительная для Regumat-220/280 DN 40/50 на 2 отопительных контура | 060 | 1294.0257
1351693 | Гребенка распределительная для Regumat-220/280 DN 40/50 на 3 отопительных контура | 060 | 1919.2342
1351694 | Гребенка распределительная для Regumat-220/280 DN 40/50 на 4 отопительных контура | 060 | 2297.2618
1351695 | Крепеж настенный, длина 165-235 мм, для гребенок/HydroFixx DN 32plus/40/50 | 060 | 190.1738
1351696 | Теплообменник для Regumat DN 25, 30 пластин до 28 кВт | 060 | 341.0925
1351697 | Крепеж напольный, длина 285-480 мм, для гребенок/HydroFixx DN 32plus/40/50 | 060 | 309.9522
1351698 | HydroFixx для Regumat DN 25, на 2 контура, с изоляцией | 060 | 496.8453
1351699 | HydroFixx для Regumat DN 25, на 3 контура, с изоляцией | 060 | 637.1046
1351701 | Термометр для замены на Regumat/Regusol DN 20, синий | 060 | 9.9134
1351702 | Термометр для замены на Regumat/Regusol DN 20, красный | 060 | 9.9134
1351703 | Шаровый кран для замены на Regumat 130 DN 20, без термометра, с уплотнениями | 060 | 48.2384
1351704 | Трехходовой смеситель для Regumat M3 DN 20, без сервомотора, включая обратную трубу и упл. вставку | 060 | 132.0628
1351705 | Шаровый кран DN 20 G 1 НГ х G 1 НР, угловой | 060 | 53.0009
1351758 | HydroFixx для Regumat DN 32 с ШК, на 2 контура, с изоляцией | 060 | 1265.839
1351759 | HydroFixx для Regumat DN 32 с ШК, на 3 контура, с изоляцией | 060 | 1489.146
1351770 | Набор заглушек для глушения контуров, DN 25 G 1½, 2 шт | 060 | 21.9832
1351771 | Набор заглушек для глушения контуров, DN 32 G 2, 2 шт | 060 | 34.9524
1351778 | HydroFixx для Regumat DN 40/50, на 2 контура, с изоляцией | 060 | 2717.2834
1351779 | HydroFixx для Regumat DN 40/50, на 3 контура, с изоляцией | 060 | 3341.9196
1351783 | Компактная гребенка на 3 контура для Regumat DN 25, стальная, с изоляцией и настенным крепежом | 060 | 308.8893
1351785 | Компактная гребенка на 5 контуров для Regumat DN 25, стальная, с изоляцией и настенным крепежом | 060 | 450.7327
1351790 | Теплообменник Regumat 40 кВт DN 25 | 060 | 685.7313
1351791 | Теплообменник Regumat 55 кВт DN 25 | 060 | 779.878
1351792 | Теплообменник Regumat 70 кВт DN 25 | 060 | 1039.7215
1351793 | Теплообменник Regumat 85 кВт DN 25 | 060 | 1383.1033
1352088 | Резьбовое соединение G 2 НГ х G 2 НГ для Regumat DN 32, 2 шт | 060 | 97.8361
1352089 | Резьбовое соединение R 2 НР х G 2 НГ для Regumat DN 40/50, 1 шт | 060 | 104.6221
1352096 | Настенный крепеж для Regumat включая крепеж, DN 25/130 и DN 25/180 | 060 | 19.9494
1352098 | Настенный крепеж для Regumat DN 40/50 | 060 | 82.8535
1352250 | Набор для монтажа теплосчетчика, для Regumat S/M-180 DN 25 | 060 | 103.5082
1352258 | Адаптер для монтажного набора теплосчетчика с темп датчиком M10 x 1 НР х М 10 х 1 ВР х ø5,6 | 060 | 10.9252
1352259 | Адаптер для монтажного набора теплосчетчика с темп датчиком M10 x 1 НР х М 12 х 1,5 НР х ø6,2 | 060 | 10.9252
1352272 | Обратный клапан DN 25-180, с присоединительной трубкой Regumat (L = 279 мм) | 060 | 62.0047
1352273 | Обратный клапан DN 25-180, с присоединительной трубкой Regumat (L = 180 мм) | 060 | 62.0047
1352296 | Фланцевая трубка с ОК для Regumat DN 25 130, 212 мм | 060 | 55.1267
1352297 | Обратный клапан с присоединительной трубкой Regumat DN 25-180 L=361 мм | 060 | 62.0047
1353181 | Отключающий узел DN 25 для Regumat - 180 | 060 | 156.877
1353390 | Перепускной клапан (байпасный) для Regumat DN 25-130 и DN 25-180 | 060 | 25.4785
1353583 | Запорный набор Optibal PK для Regumat DN 25, G 1½ | 060 | 97.509
1353584 | Запорный набор Optibal PK для Regumat DN 32, G 2 | 060 | 125.9104
1353771 | Шаровой кран для обвязки насоса Dy 25 1" | 060 | 47.4412
1354070 | Regumat F-180 DN 25 без насоса, без крана | 060 | 461.5352
1354087 | Regumat FR-180 DN 25, с насосом Grundfos Alpha 2.1, без ШК | 060 | 1365.2387
1354097 | Regumat FR-180 DN 25, с насосом Wilo-Stratos PICO plus 25/1-6, без ШК | 060 | 1365.2387
1354165 | Regumat F-130 DN 25, с насосом Grundfos Alpha2 25-40, без ШК | 060 | 770.8435
1354166 | Regumat F-180 DN 25, с насосом Wilo-Yonos Para RS 25/6, с ШК | 060 | 824.8153
1354171 | Regumat F-130 DN 25 без насоса | 060 | 382.9332
1354260 | Regumat MF-180 DN 25, с ШК, без насоса (высота 465мм) | 060 | 668.4187
1354270 | Regumat F-180 DN 25, с ШК, без насоса (высота 512мм) | 060 | 490.1716
1354272 | Regumat F-180 DN 25 без насоса и термостатического терморегулятора (высота 512мм) | 060 | 418.7338
1354274 | Regumat F-180 DN 25, с насосом Grundfos Alpha 2.1, с ШК | 060 | 852.6648
1354276 | Regumat F-180 DN 25, с насосом Wilo-Stratos PICO plus 25/1-6, с ШК | 060 | 852.6648
1354571 | Regumat RTA-180 DN 32, с насосом Wilo-Yonos PARA RS 30/6 | 060 | 853.3496
1354580 | Regumat RTA-180 DN 25, без насоса | 060 | 475.833
1354586 | Regumat RTA-180 DN 25, с насосом Grundfos Alpha 2.1 | 060 | 794.2473
1354587 | Regumat RTA-180 DN 25, с насосом Wilo-Yonos PARA RS 25/6 | 060 | 794.2473
1354691 | Regumat RTA-180 DN 25, с насосом Wilo-Yonos PARA RS 25/6 | 060 | 751.7117
1354692 | Regumat RTA-180 DN 25, без насоса | 060 | 475.833
1354693 | Regumat RTA-180 DN 25, с насосом Grundfos Alpha 2.1 | 060 | 702.4921
1354699 | Температурный предохранитель для Regumat RTA DN 20 | 060 | 172.1048
1354783 | Regumat RTA-130 TOP DN 25 - подключение сверху, с насосом Wilo Yonos PARA 25/6 RKC | 060 | 632.0252
1354795 | Regumat RTA-130 VR DN 25 - подающая справа, с насосом Wilo Yonos PARA 25/6 RKC | 060 | 632.0252
1354798 | Regumat RTA-130 VL DN 25 - подающая слева, с насосом Wilo Yonos PARA 25/6 RKC | 060 | 632.0252
1355051 | Regumat S-130 DN 20, без ШК, без насоса | 060 | 188.1706
1355057 | Regumat S-130 DN 20, без ШК, с насосом Grundfos Alpha 2.1 | 060 | 656.6043
1355059 | Regumat S-130 DN 20, без ШК, с насосом Wilo-Stratos PICO 15/1-6 | 060 | 753.8783
1355070 | Regumat S-180 plus DN 32, с ШК | 060 | 829.6392
1355071 | Regumat S-130 DN 25, без ШК, без насоса, с байпасом | 060 | 199.4842
1355073 | Regumat S-130 DN 25, без ШК, с насосом Grundfos Alpha 2.1, с байпасом | 060 | 830.6407
1355074 | Regumat S-130 DN 25, без ШК, с насосом Wilo-Yonos PARA RS 25/6, с байпасом | 060 | 830.6407
1355075 | Regumat S-180 DN 32 с ШК | 060 | 327.4488
1355076 | Regumat S-180 DN 32, с ШК, с насосом Grundfos ALPHA 2 32-60 | 060 | 677.7291
1355079 | Regumat S-180 DN 32, с ШК, с насосом Wilo-Stratos PICO 30/1-6 | 060 | 677.7291
1355080 | Regumat S-180 DN 32 plus, с ШК, с насосом Grundfos Magna3 32-100 | 060 | 2872.0755
1355081 | Regumat S-180 DN 32 plus, с ШК, с насосом Wilo Stratos 30 1-10 | 060 | 2473.5262
1355090 | Изоляция для Regumat-130 DN 25 | 060 | 59.5315
1355091 | Изоляция для Regumat-180, DN 25, с шаровым краном перед насосом | 060 | 72.7153
1355092 | Изоляция для Regumat-180, DN 32 | 060 | 84.8158
1355158 | Wilo Yonos PARA RS25/6-RKA | 060 | 500.2588
1355251 | Regumat M3-180 DN 20, без ШК | 060 | 344.741
1355257 | Regumat M3-180 DN 20, без ШК, с насосом Grundfos Alpha 2.1 | 060 | 801.6466
1355259 | Regumat M3-180 DN 20, без ШК, с насосом Wilo-Stratos PICO 15/1-6 | 060 | 925.2575
1355270 | Regumat M3-180 DN 32 plus, с ШК, без насоса | 060 | 1099.8968
1355271 | Regumat M3-130 DN 25, без ШК, с байпасом, без насоса | 060 | 405.3048
1355273 | Regumat M3-130 DN 25, без ШК, с байпасом, с насосом Grundfos Alpha 2.1 | 060 | 1140.9097
1355274 | Regumat M3-130 DN 25, без ШК, с байпасом, , с насосом Wilo-Yonos PARA RS 25/6 | 060 | 1140.9097
1355275 | Regumat M3-180 DN 32, с ШК, без насоса | 060 | 625.2494
1355276 | Regumat M3-180 DN 32, с ШК, с насосом Grundfos Alpha 2.1 32-60 | 060 | 1004.2785
1355279 | Regumat M3-180 DN 32, с ШК, с насосом Wilo-Stratos PICO plus 30/1-6 | 060 | 1004.2785
1355280 | Regumat M3-180 DN 32 plus, с ШК, с насосом Grundfos MAGNA3 32-100 | 060 | 3183.3869
1355281 | Regumat M3-180 DN 32 plus, с ШК, с насосом Wilo Stratos 30 1-10 | 060 | 2806.4018
1355299 | Трехходовой смеситель для Regumat M3, DN 32 | 060 | 299.446
1356050 | Regumat S-180 DN 25, для теплосчетчиков, с двумя ШК, без насоса | 060 | 305.2612
1356090 | Изоляция для Regumat 180 с ШК, насос Grundfos ALPHA | 060 | 31.4061
1356091 | Изоляция для Regumat 180 с ШК, насос Wilo Stratos ECO | 060 | 31.4061
1356092 | Изоляция для Regumat 180 без ШК, насос Grundfos ALPHA | 060 | 66.8184
1356097 | Универсальная изоляция для Regumat DN 25 с ШК перед насосом | 060 | 72.7153
1356098 | Универсальная изоляция для Regumat DN 25 без ШК перед насосом | 060 | 66.8184
1356223 | Regumat M3-180, DN 25, без ШК, без сервомотора, без насоса (высота 414мм) | 060 | 310.504
1356250 | Regumat M3-180 DN 25, для теплосчетчиков, с двумя ШК, без насоса | 060 | 563.2446
1356872 | Узел для подключения аккумулятора для тепловых насосов | 060 | 1151.8553
1356972 | Узел для подключения отопительного контура для тепловых насосов | 060 | 1050.943
1356989 | Набор для подключения группы безопасности MAG | 060 | 138.7569
1357020 | Regumat S-180 DN 25, c ШК, без насоса (высота 393мм) | 060 | 191.6557
1357027 | Regumat S-180 DN 25, c ШК, с насосом Grundfos ALPHA 2.1 25-60 (высота 393мм) | 060 | 517.2546
1357029 | Regumat S-180 DN 25, c ШК, с насосом Wilo-Stratos PICO 25/1-6 (высота 393мм) | 060 | 454.2892
1357070 | Regumat S-180 DN 25, с ШК, без насоса (высота 465мм) | 060 | 208.4165
1357072 | Regumat S-180 DN 25, с ШК, с насосом Wilo-Yonos PARA RS 25/6 RKA (высота 465мм) | 060 | 475.2913
1357073 | Regumat S-180 DN 25, с ШК, с насосом Grundfos Alpha 2.1 25-60 (высота 465мм) | 060 | 518.665
1357086 | Удлиняющая вставка для Regumat S (2015) | 060 | 31.4265
1357087 | Обратный клапан для Regumat S (2015) | 060 | 46.1229
1357088 | Адаптер для привода Lineg для Regumat S/M3-180, DN25 (2015) | 060 | 6.0196
1357089 | ШК перед насосом для Regumat S/M3 (2015) | 060 | 48.0953
1357090 | ШК для запорного узла для Regumat S/M3 (2015) | 060 | 51.4679
1357091 | Фланцевая трубка для Regumat S/M3 (2015) | 060 | 62.015
1357092 | Трехходовой смеситель без сервомотора, для Regumat DN 25 | 060 | 260.7531
1357093 | Сервомотор для Regumat DN 25, с монтажной панелью | 060 | 179.6369
1357094 | Уплотнительная вставка для трехходового смесителя DN25 (2015) | 060 | 12.9283
1357095 | Регулирующая вставка для трехходового смесителя DN25 (2015) | 060 | 64.0385
1357096 | Теплоизоляция для Regumat S/M3/MF-180 DN25 (2015) | 060 | 72.7153
1357097 | Настенный крепеж для Regumat DN 25, включая крепежный набор | 060 | 20.2458
1357098 | Термометр для Regumat DN 25 (2015) / DN 32 (2013), синий | 060 | 15.657
1357099 | Термометр для Regumat DN 25 (2015) / DN 32 (2013), красный | 060 | 15.657
1357153 | Wilo Yonos Para RS 25/6-RKA 130мм с наружной резьбой G 1½ | 060 | 500.2588
1357154 | Wilo Yonos Para ST 25/6-RKC 130мм с наружной резьбой G 1½ | 060 | 500.2588
1357157 | Grundfos ALPHA 2.1 25-60 130мм с наружной резьбой G 1½ | 060 | 555.8147
1357159 | Grundfos ALPHA 2.1 25-60N 180мм с наружной резьбой G 1½ | 060 | 1251.2653
1357160 | Wilo-Stratos PICO plus 25/1-6 N 180мм с наружной резьбой G 1½ | 060 | 722.1963
1357161 | Grundfos ALPHA 2.1 15-60 130мм с присоединительной резьбой G 1 | 060 | 555.8147
1357220 | Regumat M3-180 DN 25, без ШК, без насоса (высота 393мм) | 060 | 439.3169
1357227 | Regumat M3-180 DN 25, без ШК, с Grundfos ALPHA 2.1 25-60 (высота 393мм) | 060 | 748.7581
1357229 | Regumat M3-180 DN 25, без ШК, с Wilo-Stratos PICO 25/1-6 (высота 393мм) | 060 | 685.7416
1357270 | Regumat M3-180 DN 25, c ШК, без насоса (высота 465мм) | 060 | 466.4612
1357272 | Regumat M3-180 DN 25, c ШК, с Wilo-Yonos PARA RS 25/6 RKA (высота 465мм) | 060 | 707.4897
1357273 | Regumat M3-180 DN 25, c ШК, с Grundfos ALPHA 2.1 25-60 (высота 465мм) | 060 | 759.4175
1357290 | Контроллер систем отопления для установки на Regumat 180 DN 25 с ШК | 060 | 529.4369
1357291 | Набор 1 для подключения датчиков Regumat для контроллера Regtronic RD-W | 060 | 452.4292
1357292 | Набор 2 для подключения датчиков Regumat для контроллера Regtronic RD-W | 060 | 319.6407
1358149 | Сетевой кабель для циркуляционных насосов Grundfos UPM 3, 2м | 060 | 33.7158
1358150 | Сетевой кабель для насосов с угловым штекером, для Grundfos Aplha | 060 | 33.7158
1358155 | Циркуляционный энергоэффективный насос 130мм для "Regumat 180", DN 25, Grundfos "ALPHA 2" | 060 | 555.8147
1358157 | Wilo-Stratos PICO 25/1-6, 180 мм с НР G 1½ DN 25 | 060 | 555.8147
1358161 | Grundfos Alpha 2.1 32-60, 180mm, DN 32 | 060 | 636.614
1358163 | Wilo-Yonos PARA RS 30/6-RKA, 180mm, DN 32 | 060 | 572.9128
1358164 | Wilo-Yonos PARA RS 30/6-RKС, 180mm, DN 32 | 060 | 572.9128
1358165 | KSB Calio 30-120, 180mm, DN 32 | 060 | 1904.0167
1358170 | Сетевой кабель для насосов с угловым штекером, для Wilo-Stratos PICO | 060 | 33.7158
1358171 | Сетевой кабель для насосов с угловым штекером, для Wilo-Yonos PARA | 060 | 33.7158
1358180 | Сигнальный кабель для Grundfos UPM 3 и Wilo-Yonos PARA | 060 | 29.5767
1358240 | Regumat S-220 DN 40, с ШК, без насоса | 060 | 1033.7326
1358251 | Regumat S-220 DN 40, с ШК, с Wilo-Stratos 40/1-8 | 060 | 3053.2761
1358252 | Regumat S-220 DN 40, с ШК, с Grundfos MAGNA3 40-100F | 060 | 3560.3005
1358340 | Regumat M3-220 DN 40, с ШК, без насоса | 060 | 1486.1822
1358351 | Regumat M3-220 DN 40, с ШК, с Wilo-Stratos 40/1-8 | 060 | 3405.8252
1358352 | Regumat M3-220 DN 40, с ШК, с Grundfos MAGNA3 40-100F | 060 | 4084.5763
1358540 | Regumat S-280 DN 50, с ШК, без насоса | 060 | 1178.274
1358551 | Regumat S-280 DN 50, с ШК, с Wilo-Stratos 50/1-12 | 060 | 4262.6598
1358552 | Regumat S-280 DN 50, с ШК, с Grundfos MAGNA3 50-120F | 060 | 6135.8325
1358640 | Regumat M3-280 DN 50 | 060 | 1671.5832
1358651 | Regumat M3-280 DN 50, mit Wilo-Pumpe Stratos 50/1-12 | 060 | 4485.7726
1358652 | Regumat M3-280 DN 50, mit Grundfos Pumpe MAGNA 3 50-120F | 060 | 6635.8153
1359040 | 6-ходовой блок с фланцем под насос, G 1½, G 1½ НР и 4 х G 1НР | 060 | 81.3921
1359041 | Переход G 1 ВР х G 1½ НР | 060 | 18.5289
1359042 | Заглушка R ⅜, G 1 НГ х G 1 НГ, 88х35 мм | 060 | 37.211
1359043 | Соединительный угольник G 1¼ НГ х G 1¼ НР, 40х49 мм | 060 | 27.9721
1359050 | Присоединительный набор для бойлера DN25 | 060 | 442.107
1359060 | Соединительный угольник G 1 НР х фланец под насос для G 1½, 40х35 мм | 060 | 16.8426
1359061 | Соединительный угольник G 1 НР х G 1 НР, 35х35 мм | 060 | 10.639
1359062 | Соединительный угольник G 1 НР х G 1 НГ, 37х35 мм | 060 | 11.4157
1359063 | Соединительный угольник G 1 НГ х G 1 НГ, 37х35 мм | 060 | 17.6193
1359064 | Соединительный угольник G 1 НГ х G 1 НР х G ⅜ ВР, 37х35 мм | 060 | 16.8426
1359065 | Соединительный угольник G 1 НГ х G 1 НГ х G ⅜ ВР, 37х35 мм | 060 | 22.6169
1359066 | Соединительный угольник G 1 НГ х G 1 НР, 37х35 мм, с краном Optiflex KFE | 060 | 31.5491
1359067 | Соединительный угольник G 1 НГ х G 1 НГ, 37х35 мм, с краном Optiflex KFE | 060 | 37.7731
1359068 | Соединительный угольник G 1 НГ х фланец под насос для G 1½, 88х35 мм | 060 | 30.4454
1359069 | Заглушка R ⅜, G 1 НГ х G 1 НР, 90х35 мм | 060 | 30.4454
1359070 | Обратный клапан G 1 НР х фланец под насос G 1½, 31 мм | 060 | 16.6893
1359071 | Угловой обратный клапан, G 1 НГ х G 1 НР, 44х35 мм | 060 | 42.3108
1359072 | Угловой обратный клапан, G 1 НГ х Gфланец под насос для G 1½, 47х40 мм, с краном Optiflex KFE | 060 | 51.1715
1359073 | Соединительный угольник удлиненный G 1 НГ х G 1 НГ, 88х35 мм, с краном Optiflex KFE | 060 | 52.122
1359080 | Тройник для обвязки котла G1 x G1 x G1 НГ | 060 | 19.7348
1359081 | Тройник для обвязки котла G1 x G1 НГ x G1 | 060 | 18.7435
1359085 | Соединительная муфта, с обеих сторон G 1 НГ, 30 мм | 060 | 10.7106
1359086 | Соединительная муфта, G ¾ ВР x G ¾ НГ, 19,5 мм | 060 | 10.7106
1359090 | Соединительный элемент G 1½ ВР x G 1 НР (для насоса) | 060 | 9.8623
1359091 | Соединительный элемент (для насоса), G 1½ ВР х G 1 НГ, 32 мм | 060 | 12.1209
1359094 | Соединительный ниппель, R 1 НР x G 1 НР, 33 мм | 060 | 11.2727
1359095 | Присоединительный элемент G 1 НР х Rp ¾, 34 мм | 060 | 5.9889
1359096 | Присоединительный элемент G 1 НР х Rp 1, 37 мм | 060 | 8.1045
1359097 | Присоединительный элемент G 1 НР х Rp 1¼, 40 мм | 060 | 21.1452
1359098 | Соединительный ниппель, G 1 НР x G 1 НР, 33 мм | 060 | 11.2727
1359099 | Накидная гайка G 1½ | 060 | 6.132
1359101 | Удлинитель с обеих сторон G 1 НР, 51 мм | 060 | 12.264
1359102 | Удлинитель с обеих сторон G 1 НР, 65 мм | 060 | 12.6115
1359103 | Удлинитель с обеих сторон G 1 НР, 89 мм | 060 | 13.1736
1359104 | Удлинитель с обеих сторон G 1 НР, 104 мм | 060 | 15.7184
1359105 | Удлинитель с обеих сторон G 1 НР, 125 мм | 060 | 17.0572
1359551 | Уплотнительное кольцо, ø30 x ø25 x 2 мм, набор 10шт, для соединения G 1 | 060 | 5.7743
1359552 | Уплотнительное кольцо, ø44,5 x ø28 x 2 мм, набор 10шт, для соединения G 1½ | 060 | 4.3946
1359553 | Уплотнительное кольцо, ø27 x ø38 x 2 мм, набор 10шт, для соединения G 1¼ | 060 | 5.8356
1359554 | Уплотнительное кольцо, ø56 x ø36 x 2,5 мм, набор 4шт, для соединения G 2 | 060 | 8.4724
1359591 | Теплоизоляция из EPP для теплообменника 1351790/91 | 060 | 94.719
1359592 | Теплоизоляция из EPP для теплообменника 1351792/93 | 060 | 107.6166
1359995 | Заземляющая петля DN 20 -32 | 060 | 21.3905
1359996 | Заземляющая петля DN 40 -50 | 060 | 33.818
1360033 | Regusol SH-130 DN 20, с насосом Grundfos UPM 3 Solar 15-75 PWM C 130, 2-14 л/м | 091 | 587.3638
1360063 | Regusol SH-130 DN 25, с насосом Grundfos UPM 3 Solar 25-75 PWM C 130, 2-15 л/м | 091 | 746.4381
1360394 | Regusol ELH-180-RC-P DN 25, с насосом Wilo-Yonos PARA ST 25/7 PWM 2, 2-40 л/м | 091 | 1362.929
1360556 | Regusol LH-130 DN 25, с воздухоотделителем, с насосом Grundfos UPM 3 Solar 25-75 PWM C 130, 2-15 л/м | 091 | 811.3351
1360557 | Regusol LH-130 DN 25, с воздухоотделителем, с насосом Wilo-Yonos PARA ST 25/7 PWM 2, 2-15 л/м | 091 | 811.3351
1360558 | Regusol LH-130 DN 25, с воздухоотделителем, с насосом Wilo-Yonos PARA ST 25/7,5 PWM 2, 7-30 л/м | 091 | 868.0561
1360573 | Regusol LH-130 DN 20, с воздухоот, с насосом Grundfos UPM 3 Solar 15-75 PWM C 130, 2-14 л/м | 091 | 640.283
1360588 | Wilo-Yonos PARA ST 25/7 PWM 2, G 1½, DN 25, PN 10, 95°C | 091 | 430.5482
1360589 | Grundfos UPM 3 Solar 25-75 PWM C 130, G 1½, DN 25, PN 10, 95°C | 091 | 430.5482
1360851 | Regusol LH-180 DN 25, с воздухоотделителем, с насосом Wilo-Yonos PARA ST 25/7 PWM 2, 2-15 л/м | 091 | 811.3351
1360852 | Regusol LH-180 DN 25, с воздухоотделителем, с насосом Wilo-Yonos PARA ST 25/7 PWM 2, 7-30 л/м | 091 | 868.0561
1360853 | Regusol LH-180 DN 25, с воздухоотделителем, с насосом Grundfos UPM 3 Solar 25-75 PWM C 180, 2-15 л/м | 091 | 811.3351
1360854 | Regusol LH-180 DN 25, с воздухоотделителем, с насосом Wilo-Yonos PARA ST 25/7 PWM 2, 2-15 л/м с 10 бар | 091 | 811.3351
1360862 | Regusol ELH-180-RC DN 25, с насосом Wilo-Yonos PARA ST 25/7 PWM 2, 2-15 л/м | 091 | 908.5989
1360864 | Regusol ELH-180-RC DN 25, с насосом Wilo-Yonos PARA ST 25/7 PWM 2, 2-15 л/м с предохр | 091 | 908.5989
1361011 | Solar Расширительный бак для настенного монтажа, 6л | 091 | 140.3921
1361012 | Solar Расширительный бак для настенного монтажа, 12л | 091 | 172.8304
1361013 | Solar Расширительный бак для настенного монтажа, 20л | 091 | 212.157
1361050 | Regusol X-Duo 25 с теплообменником | 091 | 4033.7727
1361060 | Regusol X-Uno 25 с теплообменником | 091 | 3641.0181
1361092 | Дополнительный набор Regusol X | 091 | 988.785
1361098 | Сервомотор 230 В (3 позиционный) для Regumat DN 25, 35 сек, 5 Нм | 091 | 350.8219
1361228 | Монтажный набор для установки в верт положении | 095 | 30.1797
1361229 | Монтажный набор для установки в гор положении | 095 | 51.4884
1361230 | Трубчатый коллектор ОКР 10 | 095 | 1907.2053
1361231 | Трубчатый коллектор ОКР 20 | 095 | 3742.7684
1361248 | Ручки для переноса OKF-СS22 и OKF-MQ25, 2 шт | 095 | 79.4401
1361249 | Ручки для переноса OKF-СK22, 2 шт | 095 | 74.8717
1361250 | Кровельные кронштейны OKF для голландск.черепицы базовый набор = 6 кронштейнов | 095 | 243.4097
1361251 | Кровельн. кронштейны OKF для череп.бобровый хвост дополнительный набор = 2 кронштейна | 095 | 82.598
1361252 | OKF Кровельные кронштейны из оцинкованной стали, для голландской черепицы, 6 шт | 095 | 317.6989
1361253 | OKF Кровельные кронштейны из оцинкованной стали, для голландской черепицы, 2 шт | 095 | 117.0803
1361254 | Кровельн. кронштейны OKF для череп.бобровый хвост базовый набор = 6 кронштейнов | 095 | 243.4097
1361255 | Кровельн. кронштейны OKF для череп.бобровый хвост дополнительный набор = 2 кронштейна | 095 | 82.598
1361256 | Кронштейн кровельный OKF баз набор, оцинк сталь, 6 шт, для плоской черепицы из сланца | 095 | 243.4097
1361257 | Кронштейн кровельный OKF доп набор, оцинк сталь, 2 шт, для плоской черепицы из сланца | 095 | 82.598
1361258 | Кронштейн кровельный OKF, оцинкованная сталь, 6 шт. в упаковке | 095 | 199.9747
1361259 | Кронштейн кровельный OKF, оцинкованная сталь, 2 шт. в упаковке | 095 | 67.3907
1361260 | Кронштейн кровельный OKP, нерж сталь, 4 шт. в упаковке | 095 | 152.094
1361262 | Кронштейн кровельный OKP, нерж сталь, 4 шт. в упаковке, для повыш снеговой нагрузки | 095 | 172.0128
1361264 | Кронштейн кровельный OKP, нерж сталь, 4 шт. в упаковке, для плоской черепицы из сланца | 095 | 167.9759
1361266 | Кронштейн кровельный OKP, регулируемый по высоте, 4шт в упаковке | 095 | 213.2403
1361270 | Базовый набор OKP-10 | 095 | 672.0876
1361271 | Дополнительный набор OKP-10 | 095 | 382.2995
1361275 | Базовый набор для установки двух коллекторов OKP-20 | 095 | 735.2166
1361276 | Дополнительный набор для одного коллектора OKP-20 | 095 | 418.4988
1361278 | Набор для одного коллектора 15°, для монтажа одного трубчатого коллектора OKP | 095 | 342.8503
1361279 | Переход для плоских коллекторов OKF, G ½ ВР x G 1, 2шт | 095 | 49.3217
1361283 | Профилированная пластина для установки в верт положении, 1300 x 1035 x 0,75 | 095 | 150.3158
1361284 | Профилированная пластина для установки в гор положении, 1035 x 1000 x 0,75 | 095 | 114.9035
1361288 | Базовый набор (только для 1361340 и 1361345) для подключения первого коллектора | 095 | 303.7895
1361289 | Монтажный набор | 095 | 42.8116
1361290 | Труба для коллектора OKP L=1800мм, ø58 мм | 095 | 238.1567
1361295 | U-образный элемент для коллектора OKP для подключ. прямой и обратной линий последнего коллектора в группе | 095 | 62.0354
1361340 | Плоский коллектор OKF-CK22 | 095 | 1466.3145
1361345 | Плоский коллектор OKF-CS22 | 095 | 1344.9929
1361380 | Базовый набор для монтажа на крыше OKF с клеммным соединением | 095 | 584.4
1361381 | Дополнительный набор для монтажа на крыше OKF с клеммным соединением | 095 | 252.5975
1361385 | Одинарный набор для монтажа на крыше OKF с клеммным соединением | 095 | 261.6729
1361387 | Базовый набор, монтаж в верт положении, для одного коллектора | 095 | 509.8349
1361388 | Базовый набор, монтаж в верт положении, для каждого последующего коллектора | 095 | 405.9691
1361389 | Одинарный набор, монтаж в гор положении, для одного коллектора | 095 | 509.8349
1361391 | Базовый набор для установки двух коллекторов | 095 | 2008.8636
1361392 | Дополнительный набор к 1361391 для каждого следующего коллектора | 095 | 745.3753
1361393 | Базовый набор для установки двух коллекторов | 095 | 2008.8636
1361394 | Дополнительный набор к 1361393 для каждого последующего коллектора | 095 | 745.3753
1361421 | Бак мембранный расширительный Solar 18л, с консолью для настенной установки, НР G ¾ | 091 | 114.8217
1361422 | Бак мембранный расширительный Solar 25л, с консолью для настенной установки, НР G ¾ | 091 | 139.9016
1361423 | Бак мембранный расширительный Solar 33л, с консолью для настенной установки, НР G ¾ | 091 | 181.497
1361424 | Бак мембранный расширительный Solar 50л, с приваренными ножками, НР R 1 | 091 | 413.7976
1361425 | Теплоизоляционный набор (набор из 2 шт х 0.5 м)0 | 091 | 549.0082
1361440 | OKF-MQ25 Плоский коллектор | 095 | 1591.9387
1361448 | Компенсатор для коллекторного поля OKF-MQ25 | 095 | 58.07
1361480 | Базовый набор для одного подключаемого коллектора | 095 | 670.7079
1361481 | Дополнительный набор к 1361480 для каждого последующего коллектора | 095 | 355.472
1361486 | Базовый набор для монтажа одного коллектора | 095 | 620.5993
1361487 | Дополнительный набор к 1361486 для каждого последующего коллектора | 095 | 469.2922
1361488 | OKF-MQ25 Присоединительный набор | 095 | 176.3972
1361489 | OKF-MQ25 Принадлежности для монтажа | 095 | 77.7231
1361622 | Набор соед элементов 100 мм, для подкл коллекторов OKP в коллекторной группе (2шт в наборе) | 091 | 84.2026
1361623 | Изоляция Solar из EPDM 2 x 0,5 м с износостойким покр и клейкой лентой для изоляции соед элементов 100 мм | 095 | 39.8989
1361625 | Кожух для защиты места соединения 2-х трубчатых коллекторов | 095 | 68.7704
1361651 | Труб гофрированная OV-Flex ST 2 х 2, DN 16, 22мм х G ¾ НГ, нерж.сталь (бухта 15 м) | 091 | 1216.7217
1361652 | Труб гофрированная OV-Flex ST 2 х 2, DN 16, 22мм х G ¾ НГ, нерж.сталь (бухта 25 м) | 091 | 2027.8933
1361653 | Труб гофрированная OV-Flex ST 2 х 2, DN 20, 22мм х G 1 НГ, нерж.сталь (бухта 15 м) | 091 | 1332.3099
1361654 | Труб гофрированная OV-Flex ST 2 х 2, DN 20, 22мм х G 1 НГ, нерж.сталь (бухта 25 м) | 091 | 2220.4892
1361655 | Хомуты овальные, 4 хомута, 4 шпильки 10 мм, 4 гайки М 8 х 80 | 095 | 59.1738
1361671 | Гофротруба из нержавеющей стали DN 16, 22 мм x НГ G ¾, 1м, 2шт | 091 | 127.2799
1361672 | Гофротруба из нержавеющей стали DN 20, 22 мм x НГ G 1, 1м, 2шт | 091 | 146.8614
1361680 | Переход для трубчатых коллекторов OKP, DN 20, G ¾ x 22 мм | 091 | 8.4213
1361681 | Переход для трубчатых коллекторов OKP, DN 20, G 1 x 22 мм | 091 | 10.5062
1361690 | Теплоноситель TYFOCOR LS для гелиоустановок, 10 л | 091 | 108.4138
1361691 | Теплоноситель TYFOCOR LS для гелиоустановок, 25 л | 091 | 270.9424
1361694 | Оплетка 2 х 1,2м с клейкой лентой | 091 | 48.0647
1362063 | Regusol PH-130 DN 25 с насосом Wilo-Yonos PARA 25/7 PWM, с группой безопасности | 091 | 697.7296
1362064 | Regusol PH-130 DN 25 с насосом Grundfos UPM 3 Solar 25-75 PWM C 130, с группой безопасности | 091 | 697.7296
1363051 | Regusol подпиточно-промывной узел | 091 | 84.0697
1364140 | Предохранительный узел Regusol SB, с предохранительным клапаном 6 бар | 091 | 55.5866
1364149 | Расходомер с ф-ей настройки и отключения, 1-6 л/мин, G 1½ НГ x G 1, до 2015гв | 091 | 86.7474
1364151 | Расходомер с ф-ей настройки и отключения, 2-14 л/мин, G 1½ НГ x G 1, до 2015гв | 091 | 86.7474
1364160 | Расходомер с функцией настройки и отключения, 1-6 л/мин, G 1½ НГ x G 1 | 091 | 78.5305
1364161 | Расходомер с функцией настройки и отключения, 2-15 л/мин, G 1½ НГ x G 1 | 091 | 83.0273
1364162 | Расходомер с функцией настройки и отключения, 7-30 л/мин, G 1½ НГ x G 1 | 091 | 87.708
1364163 | Расходомер с функцией настройки и отключения, 2-14 л/мин, G 1 НГ x G ¾ | 091 | 83.0273
1364170 | Электронный датчик расхода VFS, 2-40 л/мин | 091 | 192.6572
1364185 | Колпачковый кран Expa-Con Solar, DN 20 Rp ¾ x G ¾ НР | 091 | 59.0001
1364186 | Обратный клапан Flow Stop Solar, G 1 x G 1 | 091 | 23.7206
1364187 | ШК Regusol для обвязки насоса DN 25, с 2015 гв | 091 | 84.2435
1364188 | Термометр для Regusol с 2015 года выпуска, красный | 091 | 15.9739
1364189 | Термометр для Regusol с 2015 года выпуска, синий | 091 | 15.9739
1364190 | Regusol Узел с воздухоотделителем DN 25, для Regusol-130 до 2015гв | 091 | 146.841
1364191 | Узел с воздухоотделителем Regusol DN25. В комплекте: шаровый кран с термометром и обратным клапаном, кран Маевского | 091 | 146.841
1364192 | Дополнительный набор Regusol X | 091 | 96.3644
1364193 | Regusol Узел с воздухоотделителем DN 25, для Regusol-130 c 2015гв | 091 | 146.841
1364194 | Regusol Узел с воздухоотделителем DN 25, для Regusol-180 с 2015гв | 091 | 146.841
1364195 | Термометр для Regusol, шкала 0-120°С | 091 | 15.9739
1364196 | Манометр для Regusol, 0-10 бар | 091 | 15.2074
1364198 | ШК Regusol для обвязки насоса DN 25, до 2015 гв | 091 | 84.2435
1364199 | Обратный клапан G 1 НР х G 1 НГ | 091 | 46.409
1364240 | Regusol Станция для заполнения и промывки, со штуцером под шланг и ШК для слива KFE | 091 | 1659.8915
1364247 | Группа безопасности Regusol, 10 бар | 091 | 96.3644
1364248 | Группа безопасности Solar | 091 | 94.627
1364250 | Regusol с ручным насосом для подпитки системы | 091 | 138.4503
1364260 | Regusol Воздухоотделитель | 091 | 98.7252
1364290 | Присоединительный набор для блока Regusol для подпитки системы | 091 | 32.3361
1365040 | Комплект Solcos 2 с OKP, для гелиоустановки, до 130 м² | 095 | 25621.3049
1365050 | Комплект Solcos 3 с OKP, для гелиоустановки, до 200 м² | 095 | 27458.8405
1365060 | Комплект Solcos 4 с OKP, для гелиоустановки, до 240 м² | 095 | 33165.9338
1365540 | Комплект Solcos 6 с OKF-CK22, для гелиоустановки, до 130 м² | 095 | 18718.3286
1365550 | Комплект Solcos 7 с OKF-CK22, для гелиоустановки, до 200 м² | 095 | 20555.8641
1365560 | Комплект Solcos 8 с OKF-CK22, для гелиоустановки, до 240м² | 095 | 24203.1471
1366040 | Комплект Solcos 6 с OKF-CS22, для гелиоустановки, до 130 м² | 095 | 18113.5294
1366050 | Комплект Solcos 7 с OKF-CS22, для гелиоустановки, до 200 м² | 095 | 19950.973
1366060 | Комплект Solcos 8 с OKF-CS22, для гелиоустановки, до 240м² | 095 | 23477.292
1366597 | Regusol ELH-130-RC DN 25, с Wilo-Yonos PARA ST 25/7 PWM, с группой безопасности, и контроллером Regtronic RC | 091 | 966.2908
1367258 | Wilo-Yonos PARA ST 25/7 PWM 2, 180мм, G ½ | 091 | 443.0881
1367259 | Grundfos UPM 3 Solar 25-75 PWM C 180, G ½ | 091 | 443.0881
1367393 | Присоединительный набор со стяжным кольцом G ¾ НГ х 12 мм, без покрытия, 4 шт | 091 | 13.3371
1367395 | Присоединительный набор со стяжным кольцом G ¾ НГ х 15 мм, без покрытия, 4 шт | 091 | 13.3371
1367396 | Присоединительный набор со стяжным кольцом G ¾ НГ х 16 мм, без покрытия, 4 шт | 091 | 13.3371
1367397 | Присоединительный набор со стяжным кольцом G ¾ НГ х 18 мм, без покрытия, 4 шт | 091 | 13.3371
1367465 | Набор присоед втулок DN 20 для станций Regusol X и Regumaq X/XZ, 22мм, пайка | 091 | 24.9981
1367468 | Набор присоед втулок DN 20 для станций Regusol X и Regumaq X/XZ, R ¾, НР | 091 | 24.9981
1367573 | Присоединительный набор со стяжным кольцом G 1 НГ х 12 мм, без покрытия, 1 шт | 091 | 7.246
1367575 | Присоединительный набор со стяжным кольцом G 1 НГ х 15 мм, без покрытия, 1 шт | 091 | 7.665
1367576 | Присоединительный набор со стяжным кольцом G 1 НГ х 16 мм, без покрытия, 1 шт | 091 | 8.0023
1367577 | Присоединительный набор со стяжным кольцом G 1 НГ х 18 мм, без покрытия, 1 шт | 091 | 8.4213
1367579 | Присоединительный набор со стяжным кольцом G 1 НГ х 22 мм, без покрытия, 1 шт | 091 | 8.7483
1367583 | Присоединительный набор со стяжным кольцом G 1 НГ х 12 мм, без покрытия, 2 шт | 091 | 14.8394
1367585 | Присоединительный набор со стяжным кольцом G 1 НГ х 15 мм, без покрытия, 2 шт | 091 | 15.33
1367586 | Присоединительный набор со стяжным кольцом G 1 НГ х 16 мм, без покрытия, 2 шт | 091 | 16.0863
1367587 | Присоединительный набор со стяжным кольцом G 1 НГ х 18 мм, без покрытия, 2 шт | 091 | 16.7506
1367589 | Присоединительный набор со стяжным кольцом G 1 НГ х 22 мм, без покрытия, 2 шт | 091 | 17.3331
1367593 | Присоединительный набор со стяжным кольцом G 1 НГ х 12 мм, без покрытия, 4 шт | 091 | 28.5036
1367595 | Присоединительный набор со стяжным кольцом G 1 НГ х 15 мм, без покрытия, 4 шт | 091 | 30.752
1367596 | Присоединительный набор со стяжным кольцом G 1 НГ х 16 мм, без покрытия, 4 шт | 091 | 32.3361
1367597 | Присоединительный набор со стяжным кольцом G 1 НГ х 18 мм, без покрытия, 4 шт | 091 | 33.5012
1367599 | Присоединительный набор со стяжным кольцом G 1 НГ х 22 мм, без покрытия, 4 шт | 091 | 34.7582
1368064 | Regusol SH-180 DN 25, с насосом Grundfos UPM 3 Solar 25-75 PWM C 180, 2-15 л/м | 091 | 746.4381
1368163 | Regusol PH-180 DN 25, с насосом Grundfos UPM 3 Solar 25-75 PWM C 180, 2-15 л/м | 091 | 697.7296
1368251 | Regusol SH-180 DN 32, с насосом Wilo-Stratos PARA 1-9 PWM 2, 10-40 л/м | 091 | 1030.2884
1369008 | Wilo-Yonos PARA ST 15-7 PWM2, G 1 | 091 | 604.3495
1369050 | Рег. Вентиль Hydrocontrol STR DN 20 LF PN 25, стяжное кольцо, штекер | 091 | 216.2756
1369051 | Regusol MAG-присоединительный набор для расширительного бака | 091 | 82.0973
1369055 | Рег. Вентиль Hydrocontrol STR DN 20 MF PN 25, стяжное кольцо, штекер | 091 | 216.2756
1369062 | Рег. Вентиль Hydrocontrol STR DN 20 LF PN 25, ВР-ВР, штекер | 091 | 189.5197
1369065 | Рег. Вентиль Hydrocontrol STR DN 20 MF PN 25, ВР-ВР, штекер | 091 | 189.5197
1369076 | Переход DN 16, G ¾ x G 1, набор = 2 шт. | 095 | 23.925
1369078 | Переход DN 20, G 1 x G 1, набор = 2 шт. | 095 | 25.3967
1369080 | Настенный крепеж для станций для гелиосистем Regusol 130/180, 1 шт | 091 | 18.8559
1369081 | Настенный крепеж для насосных линий Regusol | 091 | 18.8559
1369083 | Присоединительный набор, DN 16, G ¾ НГ, 2 х G ¾ НГ, 2 прокладки, 2 уплот. Кольца | 095 | 21.9832
1369084 | Присоединительный набор, DN 20, G 1 НГ, 2 х G ¾ НГ, 2 прокладки, 2 уплот. Кольца | 095 | 23.7308
1369085 | Regusol Присоединительный набор, НГ G 1 и G ¾ НР втулка | 091 | 26.1428
1369086 | Вставка с плоским уплотнением для станций Regusol DN 20 | 091 | 5.0793
1369089 | Regusol Соединительный ниппель, 2 x G 1 с конусом | 091 | 12.4173
1369090 | Фиксирующая скоба | 091 | 15.0438
1369092 | Электронный расходомер VFD для замены на станциях Regusol X-Uno 25/ X-Duo 25 | 091 | 150.0705
1369093 | Погружной температурный датчик PT 1000 в аккумулятор | 091 | 42.8014
1369094 | Погружной температурный датчик PT 1000 в коллектор | 091 | 49.4341
1369095 | Накладной датчик температуры PT 1000, с крепежным хомутом Ø 25 - 40 и термопастой | 091 | 49.4444
1369096 | Соединительный ниппель G ¾ x G ¾, для солнечных коллекторов OKP/OKF | 060 | 9.1571
1369098 | Соединительный ниппель G 1 x G 1, для солнечных коллекторов OKP/OKF | 060 | 10.22
1369531 | Regtronic S-Bus | 091 | 241.7745
1369532 | Преобразователь сигнала Regtronic PSW | 091 | 182.1408
1369549 | Regtronic RC Контроллер | 091 | 416.9045
1369551 | Regtronic RC-P Контроллер | 091 | 811.1205
1369553 | Блок для модернизации контроллеров Regtronic RC/ RC-P | 091 | 17.1492
1369555 | Контроллер для гелиосистем Regtronic RM-B в комплекте с датчиками температуры накопителей (6 шт.) и коллекторов (2 шт.) | 091 | 1223.6099
1369591 | Розетка для установки датчика с защитой от перенапряжения | 091 | 76.139
1381025 | Regumaq XZ-30 с 2-мя насосами и Regtronic RQ | 062 | 4812.6082
1381027 | Regumaq XZ-30 с 2-мя насосами и Regtronic RQ, нерж | 062 | 5522.1726
1381030 | Regumaq X-30, теплообменник меднопаянный | 062 | 4158.3545
1381032 | Regumaq X-30, теплообменник из нержавеющей стали | 062 | 5102.7438
1381035 | Regumaq XZ-30, теплообменник меднопаянный | 062 | 4462.8389
1381037 | Regumaq XZ-30, теплообменник из нержавеющей стали | 062 | 5327.6349
1381042 | Regumaq XH, теплообменник из нержавеющей стали | 062 | 3058.9993
1381043 | Реле потока, для Regumaq XH | 062 | 252.8735
1381044 | Фильтрующий патрон Regumaq XH | 062 | 22.065
1381045 | Регулятор расхода | 062 | 283.0736
1381046 | Переключатель потоков, для Regumaq XH | 062 | 252.8735
1381047 | Regumaq XH Циркуляционный набор | 063 | 643.6254
1381048 | Набор для дооснащения энергоэффективных насосов | 062 | 835.0762
1381049 | Regumaq XH Циркуляционный набор, без насоса и без таймера | 063 | 67.713
1381066 | Набор для Regumaq, трехходового вентиля G 1¼ плоское упл, привод и датчик аккумулятора | 062 | 563.8885
1381068 | Теплообменник для Regumaq/Regusol, 30 пластин до 55 кВт, нержавеющая сталь | 062 | 2279.2235
1381078 | Запорное устройство для Regumaq X/ XZ-30/ X-80 | 062 | 537.5924
1381079 | Вставка под циркуляционный насос, 2 x G 1 НР x 130 мм | 062 | 33.3376
1381080 | Комплект переоборудования для внешнего цирк насоса, для Regumaq X/XZ/ZH/K | 062 | 323.5448
1381082 | Regumaq K-2 Набор для каскадной установки | 062 | 2954.4078
1381083 | Regumaq K-3 Набор для каскадной установки | 062 | 3392.1611
1381084 | Regumaq K-4 Набор для каскадной установки | 062 | 4048.7041
1381088 | Шаровой кран для вторичного контура, уиркуляция, G 1 x НГ G 1, термометр красный | 062 | 93.0429
1381089 | Обратный клапан на контур циркуляции | 062 | 28.7489
1381091 | WILO ZRS 15/4-3 KU для вторичного контура | 062 | 343.8723
1381093 | Датчик расхода, 40 импульсов/литр для вторичного контура | 062 | 319.8553
1381094 | Шаровой кран для первичного контура, G 1 x НГ G 1, термометр синий | 062 | 63.2107
1381095 | Шаровой кран для первичного контура, G 1 x НГ G 1, с ОК, термометр красный | 062 | 68.6273
1381096 | Шаровой кран для вторичного контура, G 1 x НГ G 1, термометр красный | 062 | 104.663
1381097 | Шаровой кран для вторичного контура, G 1 x НГ G 1, термометр синий | 062 | 83.5894
1381125 | Regumaq X-25, меднопаянный теплообменник | 062 | 2862.5709
1381127 | Regumaq X-25, меднопаянный теплообменник с покрытием Sealix | 062 | 3350.8518
1381140 | Regumaq X-45, меднопаянный теплообменник | 062 | 4327.5057
1381142 | Regumaq X-45, меднопаянный теплообменник с покрытием Sealix | 062 | 5152.6378
1381150 | Набор для циркуляционного контура Regumaq X-25/45, с насосом | 062 | 671.0248
1381152 | Набор для циркуляции для станций Regumaq X-25/45, без насоса | 062 | 288.3675
1381160 | Запасной регулятор, проводной без элемента управления для Regumaq X-45 | 062 | 1125.2527
1381161 | Сенсорный элемент управления для Regumaq Х-45 | 062 | 721.2356
1381163 | Температурный датчик PT 1000, 1м | 062 | 56.2918
1381164 | Корпус с датчиком расхода для Regumaq X-25/45 | 062 | 465.01
1381165 | Вставная гильза для датчика расхода | 062 | 144.8685
1381166 | Насос на замену в контур отопления для Regumaq X-25/45 | 062 | 600.7112
1381167 | Обратный клапан контура отопления для Regumaq X-25/45 | 062 | 81.433
1381168 | Насос на замену в контур циркуляции для Regumaq X-25/45 | 062 | 805.8368
1381169 | Угловое соединение с запорным вентилем для Regumaq X-25/45 | 062 | 165.8706
1381185 | Набор для подключения буферной емкости, для Regumaq X/XZ-30 | 095 | 406.4698
1381190 | Предохранительный клапан DN 25 с сервомотором | 062 | 291.1882
1381191 | Шаровой кран для загрузки из обратной линии, DN 25 PN 16 | 040 | 295.0114
1381192 | Шаровой кран для загрузки из обратной линии, DN 32 PN 16 | 040 | 402.7761
1381193 | Шаровой кран для загрузки из обратной линии, DN 40 PN 16 | 040 | 647.904
1381194 | Шаровой кран для загрузки из обратной линии, DN 50 PN 16 | 040 | 853.6951
1381199 | Сервомотор для шарового крана накопления из обратной линии | 060 | 649.4708
1381580 | Regumaq X-80 Станция нагрева контура ГВС | 062 | 6009.687
1381581 | Regumaq X-80 Станция нагрева контура ГВС, теплообменник паяный никелем | 062 | 6904.3867
1381582 | Regumaq X-80 Станция нагрева контура ГВС, теплообменник с Sealix | 062 | 6731.7096
1381585 | Резьбовые элементы для цирк насоса, G 1 ВР x G 1 ВР | 060 | 33.6647
1381587 | Резьбовые элементы для цирк насоса, G 1½ ВР x G 1 НР | 060 | 33.6647
1381590 | Набор для дополнения станции Regumaq X-80 циркуляционной линией | 062 | 172.0741
1381591 | Wilo-Yonos PARA Z 15/7.0 RKC 130 для Regumaq X-80 | 062 | 552.8509
1381592 | Wilo-Stratos PARA Z 25/1-12 RK 180 для Regumaq X-80 | 062 | 1750.0217
1381593 | Расходомер | 062 | 609.1631
1381594 | Модуль сигнализации о неисправности для Regumaq XZ-30 | 060 | 196.8372
1381595 | Теплообменник 46 пластин, 4 x G 1¼ НР плоское упл, для Regumaq X-80, меднопаяный | 060 | 1279.5133
1381596 | Теплообменник 46 пластин, 4 x G 1¼ НР плоское упл, для Regumaq X-80, паяный никелем | 062 | 2315.3921
1381597 | Электронный регулятор Regtronic RQ для замены на Regumaq X-80 | 062 | 801.4524
1381599 | Grundfos UPML 25-105 180 PWM-C DN 25, PN 10, 95 °C для Regumaq X-80 | 062 | 598.1357
1383460 | Regucor WH Центральный аккумулятор, медноп. т/о, тип 800 | 063 | 9312.086
1383465 | Regucor WH Центральный аккумулятор, медноп. т/о, тип 1000 | 063 | 9550.5007
1383480 | Regusol L-130 доп комплект подключения гелиосистемы к Regucor WH, DN 20 | 063 | 1503.8576
1383485 | Контроллер Regtronic RS-B доп комплект для дооборудования Regucor WH | 063 | 1795.3155
1383550 | Regucor WHS Центральный аккумулятор, медноп. т/о, тип 800, класс А | 063 | 11310.0431
1383555 | Regucor WHS Центральный аккумулятор, медноп. т/о, тип 1000, класс А | 063 | 11613.0834
1383562 | Regucor WHS Центральный аккумулятор, никелеп. т/о, тип 800, класс А | 063 | 12351.8758
1383567 | Regucor WHS Центральный аккумулятор, никелеп. т/о, тип 1000, класс А | 063 | 12574.6572
1383575 | Набор для дополнительного циркуляционного контура в Regucor WHS Regumat M3-130, DN 20 | 063 | 1181.9931
1383580 | Присоед. набор для внутреннего подключения для центральных баков-аккумуляторов Regucor WH/WHS | 063 | 272.7166
1383581 | Присоед. набор для внутреннего подключения для центральных баков-аккумуляторов Regucor WH/WHS | 063 | 164.351
1383582 | Wilo-Yonos ST 15/7 130 PWM2 присоединительная резьба G 1 | 060 | 500.2588
1383583 | Regucor Дополнительный набор для зонального накопления | 063 | 1017.5074
1383584 | Набор для подключения циркуляционной линии для Regucor WHS/WH | 063 | 71.7844
1383592 | Удлинитель для нагревательного патрона G 1½ IG x G 1½ IG | 063 | 74.7992
1383593 | Удлинитель для штуцеров водонагревателя G 1½ AG x G 1½ AG | 060 | 35.3714
1383594 | Электрический нагревательный патрон | 063 | 564.8065
1383645 | Regucor WHS 500, без изоляции | 063 | 5507.5418
1383646 | Изоляция для Regucor WHS 500, класс энергоэффективности A | 063 | 6299.7502
1385008 | Hydrocor - HP 800 Аккумулятор в изоляции (класс энергоэффективности C), 3 бар | 063 | 2024.4062
1385010 | Hydrocor - HP 1000 Аккумулятор в изоляции (класс энергоэффективности C), 3 бар | 063 | 2387.5345
1385015 | Hydrocor - HP 1500 Аккумулятор в изоляции (класс энергоэффективности C), 3 бар | 063 | 3486.6373
1385105 | Hydrocor - HS 500 Моновалентный водонагреватель, без изоляции | 063 | 1726.09
1385107 | Hydrocor - HS 800 Моновалентный водонагреватель в изоляции (класс С), 3 бар | 063 | 2577.682
1385110 | Hydrocor - HS 1000 Моновалентный водонагреватель в изоляции (класс С), 3 бар | 063 | 2969.3521
1386008 | Hydrocor - HP 800 Аккумулятор в изоляции (класс энергоэффективности C), 6 бар | 063 | 2392.6524
1386010 | Hydrocor - HP 1000 Аккумулятор в изоляции (класс энергоэффективности C), 6 бар | 063 | 2821.8464
1386015 | Hydrocor - HP 1500 Аккумулятор в изоляции (класс энергоэффективности C), 6 бар | 063 | 4120.6175
1387006 | Изоляция для Hydrocor - HP 500, класс энергоэффективности C | 063 | 1045.5312
1387106 | Изоляция для Hydrocor - HS 500, класс энергоэффективности C | 063 | 1141.6513
1387303 | Hydrocor - WB бивалентный водонагреватель на 300 л | 063 | 2515.3355
1387505 | Hydrocor - HP 500 Аккумулятор, без изоляции | 063 | 1820.3556
1387506 | Изоляция для Hydrocor - HP 500, класс энергоэффективности A | 063 | 4740.1248
1387606 | Изоляция для Hydrocor - HS 500, класс энергоэффективности A | 063 | 4740.1248
1389001 | Изолирующая заглушка для незадействованных выходов G 1½ | 095 | 28.2379
1389008 | Wilo-Yonos PARA 15-7 PWM2, G 1 | 062 | 624.9019
1389050 | Температурный датчик PT 1000 на выход горячей воды водоснабжения | 062 | 111.071
1389051 | Температурный датчик PT 1000 на вход холодной воды водоснабжения | 062 | 56.2202
1389052 | Температурный датчик PT 1000 на выход воды ГВС | 062 | 56.2202
1389082 | Regumaq K Соединительная трубка для каскадной схемы Regumaq X/XZ-30, G 1¼ НГ x G 1 НГ | 062 | 58.3051
1389085 | Модуль переключения | 062 | 515.3537
1389090 | Крепежный набор для Regumaq X/XZ-30 | 095 | 147.3622
1389095 | Набор для замены энергоэффективного насоса на Regumaq X/XZ-30 | 062 | 1357.5124
1389099 | Regtronic RQ с подключением, для замены на Regumaq X/XZ-30 | 091 | 719.4573
1389901 | Датчик расхода VFD 2-40 л/мин для Regumaq X/XZ-30, G 1 x G 1 НГ, включ. уплотнения | 062 | 235.8469
1389902 | Датчик расхода VFD 2-40 л/мин для Regumaq X/XZ-30, верхняя часть датчика, без кожуха | 062 | 172.534
1391025 | Regudis H-HT Блочный тепловой пункт, DN 20, до 45 кВт | 071 | 3106.1135
1391026 | Regudis H Блочный тепловой пункт, DN 20 | 071 | 3454.0227
1391036 | Regudis H Блочный тепловой пункт, DN 25 | 071 | 6153.1145
1395010 | Hydrocor WM Моновалентный водонагреватель для систем водоснабжения | 071 | 1741.6106
1399090 | Шина для подключения с шаровыми кранами для Regudis H-HT DN 20 | 071 | 170.6842
1399091 | Мембранный расширительный бак 35л, R ¾ НР | 071 | 151.1436
1399092 | Мембранный расширительный бак 50л, R ¾ НР | 071 | 283.4619
1400051 | Труба полиэтиленовая Copex 14 х 2 (120м бухта) | 110 | 1.4608
1400052 | Труба полиэтиленовая Copex 14 х 2 (240м бухта) | 110 | 1.4608
1400054 | Труба полиэтиленовая Copex 14 х 2 (600 м бухта) | 110 | 1.4608
1400151 | Труба полиэтиленовая Copex 16 х 2 (120м бухта) | 110 | 1.4608
1400152 | Труба полиэтиленовая Copex 16 х 2 (240м бухта) | 110 | 1.4608
1400154 | Труба полиэтиленовая Copex 16 х 2 (600м бухта) | 110 | 1.4608
1400164 | Термовентиль AZ прямой M 30 x 1,5 для отводов коллектора ¾ AG х ¾ IG (DN 15) | 020 | 17.2718
1400251 | Труба полиэтиленовая Copex 17 х 2 (120 м бухта) | 110 | 1.5229
1400252 | Труба полиэтиленовая Copex 17 х 2 (240 м бухта) | 110 | 1.5229
1400254 | Труба полиэтиленовая Copex 17 х 2 (600 м бухта) | 110 | 1.5229
1400352 | Труба полиэтиленовая Copex 20 х 2 (240 м бухта) | 110 | 1.7819
1400354 | Труба полиэтиленовая Copex 20 х 2 (600 м бухта) | 110 | 1.7819
1400392 | Вентиль - Маевского ⅜ Воздухоспускная пробка | 017 | 43.7314
1400460 | Труба полиэтиленовая Copex 20 х 2,5 (50 м бухта) | 110 | 2.4346
1400461 | Труба полиэтиленовая Copex 20 х 2,5 (100 м бухта) | 110 | 2.4346
1400554 | Конечный коллектор 1" 4 на отвода G ¾AG | 020 | 34.5436
1400560 | Труба полиэтиленовая Copex 26 х 3 (50 м бухта) | 110 | 3.4913
1400562 | Труба полиэтиленовая Copex 26 х 3 (200 м бухта) | 110 | 3.4913
1400563 | Труба полиэтиленовая Copex 26 х 3 (300 м бухта) | 110 | 3.4913
1400652 | Разделитель 1" на 2 отвода G ¾AG | 020 | 18.2938
1400653 | Разделитель 1" на 3 отвода G ¾AG | 020 | 29.127
1400654 | Разделитель 1" на 4 отвода G ¾AG | 020 | 34.5436
1400660 | Труба полиэтиленовая Copex 32 х 3 (50 м бухта) | 110 | 5.5633
1400691 | Заглушка 1" для воздухоотвод. ⅜ | 020 | 14.7781
1400692 | Заглушка ¾ IG | 022 | 2.2688
1400693 | Заглушка 1" IG | 022 | 4.8341
1400980 | Клеммная коробка (до 6 зон регулирования), отопление | 011 | 132.5023
1400981 | Клеммная коробка (до 10 зон регулирования) 230 В, отопление/охлаждение, управление насосом | 011 | 176.6118
1400982 | Клеммная коробка (до 10 зон регулирования) 24 В, отопление/охлаждение, управление насосом | 011 | 176.6118
1400983 | Клеммная коробка (до 10 зон) 230 В, отопл/охл, упр-ие насосом и котлом, крышка с встр таймером | 011 | 287.366
1401061 | Крепеж распределителей | 020 | 12.4275
1401091 | Накладной гаечный ключ SW30/32 | 016 | 67.5472
1401151 | Шкаф монтажный скрытый (0560 мм внутренняя ширина) | 020 | 138.0211
1401152 | Шкаф монтажный скрытый (0700мм внутренняя ширина) | 020 | 160.0656
1401153 | Шкаф монтажный скрытый (0900мм внутренняя ширина) | 020 | 186.9442
1401154 | Шкаф монтажный скрытый (1200 мм внутренняя ширина) | 020 | 243.0623
1401171 | Шкаф монтажный наружный (0600мм внутренняя ширина) | 020 | 223.9917
1401172 | Шкаф монтажный наружный (0750мм внутренняя ширина) | 020 | 251.8208
1401173 | Шкаф монтажный наружный (1000мм внутренняя ширина) | 020 | 293.4775
1401174 | Шкаф монтажный наружный (1250 мм внутренняя ширина) | 020 | 384.7626
1401190 | Цилиндрический замок для монтажного шкафа (наружная установка) | 020 | 9.0447
1401191 | Цилиндрический замок для монтажного шкафа (встраиваемый) | 020 | 9.0447
1401194 | Combi 2 прямой, для отводов коллектора ¾ AG x ¾ IG (DN 15) | 020 | 15.003
1401704 | Заглушка G ½ НР с самоуплотнением | 020 | 1.952
1401952 | Труба Copert PE-RT, 12x2 (200м бухта) | 110 | 2.3206
1401990 | Краевая изоляция, высота 50 мм, толщина 5 мм, длина рулона 20 м | 025 | 35.9335
1402010 | Монтажный мат NP-R, 1,0 х 1,0 м | 025 | 44.7943
1402052 | Труба Copert PE-RT, 14x2 (240м бухта) | 110 | 2.3206
1402054 | Труба Copert PE-RT, 14x2 (600м бухта) | 110 | 2.3206
1402070 | Направляющее устройство для самоклеящейся трубы | 025 | 103.2833
1402071 | Зажимное устройство для прокладки трубы сквозь стену для самоклеящихся труб | 025 | 220.9768
1402090 | Краевая изоляция, длина рулона 25м | 025 | 31.4061
1402091 | Разделительный профиль 1.2 м | 025 | 24.62
1402092 | Круглый профиль диам. 20мм | 025 | 108.2605
1402096 | Барабан для размотки трубы, стационарный | 025 | 888.5677
1402098 | Барабан для размотки трубы, передвижной | 025 | 888.5677
1402099 | Барабан для размотки трубы, тележка | 025 | 372.1715
1402110 | Монтажный мат с бобышкой NP 1.00 x 1.00 (1 кв м) | 025 | 22.5453
1402130 | Монтажный мат с бобышками NP, из полистирольной пленки | 025 | 22.5249
1402152 | Труба Copert PE-RT, 16x2 (240м бухта) | 110 | 2.4864
1402154 | Труба Copert PE-RT, 16x2 (600м бухта) | 110 | 2.4864
1402162 | Труба Copert PE-RT, 16x2 (240м бухта), самоклеящаяся | 110 | 4.2062
1402191 | Краевая изоляция с самоклеящейся пленкой, длина рулона 25м | 025 | 51.8154
1402252 | Труба Copert PE-RT, 17x2 (240м бухта) | 110 | 2.5693
1402254 | Труба Copert PE-RT, 17x2 (600м бухта) | 110 | 2.5693
1402290 | Мат складной гладкий NP-35 | 025 | 20.0414
1402330 | Монтажный мат NP-11 | 025 | 25.6829
1402352 | Труба Copert PE-RT, 20x2 (240м бухта) | 110 | 2.6625
1402390 | Мат складной гладкий NP-11 | 025 | 18.7537
1402391 | Соединительный элемент для монтажных матов с бобышками | 025 | 5.3042
1402392 | Соединительный элемент в зонах дверных проходов и гребенок | 025 | 10.1382
1402393 | Соединительный элемент для монтажных матов с бобышками | 025 | 5.3246
1402394 | Соединительный элемент в зонах дверных проходов и гребенок | 025 | 10.1076
1402410 | Монтажный мат NP-30 | 025 | 28.4116
1402430 | Монтажный мат NP-30, 1,44 x 0,84 м = 1,2 м² | 025 | 27.2363
1402490 | Гладкий мат 30 | 025 | 20.0414
1402500 | Рулонный мат, толщина 35-3 мм | 025 | 128.5574
1402505 | Рулонный мат, толщина 30-3 мм | 025 | 114.4129
1402507 | Рулонный мат, толщина 30-2 мм | 025 | 131.1737
1402510 | Рулонный мат, толщина 25-2 мм | 025 | 109.1087
1402515 | Рулонный мат, толщина 20-2 мм, нагрузка 5 кН/м² | 025 | 166.5962
1402520 | Рулонный мат, толщина 20-2 мм, нагрузка 4 кН/м² | 025 | 150.1216
1402580 | Шина фиксирующая для труб 14мм, L=1м | 025 | 4.6399
1402581 | Шина фиксирующая для труб 16мм, L=1м | 025 | 5.018
1402591 | Якорная скоба для труб 14,16,17 и 20мм, 1магазин = 30шт | 025 | 4.0676
1402592 | Якорная скоба для труб 14,16,17 и 20мм, 10 магазинов = 300шт | 025 | 41.483
1402594 | Якорные скобы выполн термосваркой из пластика, для труб 14,16,17 и 20 мм, 10 магазинов = 300шт | 025 | 49.6283
1402596 | Крепежный пистолет для крепления отопительной трубы к матам с помощью скоб | 025 | 596.6232
1402597 | Крепежный пистолет для крепления труб | 025 | 596.6232
1402598 | Машинка для клейкой ленты | 025 | 71.3765
1402599 | Клейкая лента 50мм х 66м | 025 | 4.7114
1402600 | Мат складной, 2х1м, толщина 35 мм (3 мм усадка) | 025 | 30.7826
1402605 | Мат складной, 2х1м, толщина 30 мм (3 мм усадка) | 025 | 29.9242
1402607 | Мат складной, 2х1м, толщина 30 мм (2 мм усадка) | 025 | 33.2457
1402610 | Мат складной, 2х1м, толщина 25 мм (2 мм усадка) | 025 | 27.5633
1402620 | Мат складной, 2х1м, толщина 20 мм (2 мм усадка) | 025 | 29.9242
1402800 | Мат монтажный 1000х500х25мм | 025 | 14.0423
1402850 | Пластина теплопроводная для укладки 988х122х0,4мм | 025 | 9.7499
1402855 | Пластина теплопроводная разворотная 245х110х0,5мм | 025 | 11.1194
1402857 | Мат гладкий для укладки в зоне гребенки 1000х500х25мм | 025 | 10.5266
1402891 | Термонож | 025 | 545.3699
1402895 | Пленка полиэтиленовая 25х4м | 025 | 228.4272
1403507 | Рулонный мат для самоклеящихся труб, толщина 30-2 мм | 025 | 177.0615
1403520 | Рулонный мат для самоклеящихся труб, толщина 20-2 мм | 025 | 142.8143
1404091 | Вставка вентильная для гребенки Multidis SF | 020 | 17.4762
1404095 | Накладной термометр для гребенок | 020 | 22.0854
1404352 | Распределительная гребенка Multidis SF, 2 х G ¾ с ротаметрами | 022 | 151.4808
1404353 | Распределительная гребенка Multidis SF, 3 х G ¾ с ротаметрами | 022 | 198.7688
1404354 | Распределительная гребенка Multidis SF, 4 х G ¾ с ротаметрами | 022 | 244.2682
1404355 | Распределительная гребенка Multidis SF, 5 х G ¾ с ротаметрами | 022 | 287.6726
1404356 | Распределительная гребенка Multidis SF, 6 х G ¾ с ротаметрами | 022 | 331.1484
1404357 | Распределительная гребенка Multidis SF, 7 х G ¾ с ротаметрами | 022 | 378.4364
1404358 | Распределительная гребенка Multidis SF, 8 х G ¾ с ротаметрами | 022 | 422.0656
1404359 | Распределительная гребенка Multidis SF, 9 х G ¾ с ротаметрами | 022 | 467.4117
1404360 | Распределительная гребенка Multidis SF, 10 х G ¾ с ротаметрами | 022 | 511.0307
1404361 | Распределительная гребенка Multidis SF, 11 х G ¾ с ротаметрами | 022 | 558.2471
1404362 | Распределительная гребенка Multidis SF, 12 х G ¾ с ротаметрами | 022 | 605.6168
1404552 | Распределительная гребенка Multidis SF, 2 х G ¾ с вентильными вставками | 022 | 130.6423
1404553 | Распределительная гребенка Multidis SF, 3 х G ¾ с вентильными вставками | 022 | 160.8526
1404554 | Распределительная гребенка Multidis SF, 4 х G ¾ с вентильными вставками | 022 | 191.1344
1404555 | Распределительная гребенка Multidis SF, 5 х G ¾ с вентильными вставками | 022 | 221.4163
1404556 | Распределительная гребенка Multidis SF, 6 х G ¾ с вентильными вставками | 022 | 251.7697
1404557 | Распределительная гребенка Multidis SF, 7 х G ¾ с вентильными вставками | 022 | 283.8503
1404558 | Распределительная гребенка Multidis SF, 8 х G ¾ с вентильными вставками | 022 | 314.2037
1404559 | Распределительная гребенка Multidis SF, 9 х G ¾ с вентильными вставками | 022 | 344.414
1404560 | Распределительная гребенка Multidis SF, 10 х G ¾ с вентильными вставками | 022 | 376.5661
1404561 | Распределительная гребенка Multidis SF, 11 х G ¾ с вентильными вставками | 022 | 406.7764
1404562 | Распределительная гребенка Multidis SF, 12 х G ¾ с вентильными вставками | 022 | 435.188
1404578 | Набор угловой с Hycocon VTZ и ШК DN 20 | 020 | 154.5571
1404579 | Набор проходной с Hycocon VTZ и ШК DN 20 | 020 | 149.3857
1404580 | Набор присоед. угловой для теплосчетчика с вентилем Hycocon V | 020 | 162.5389
1404581 | Набор присоед. проходной для теплосчетчика с вентилем Hycocon V | 020 | 157.2143
1404680 | Набор присоед. угловой для теплосчетчика с регулятором Hycocon DTZ | 020 | 283.0429
1404681 | Набор присоед. проходной для теплосчетчика с регулятором Hycocon DTZ | 020 | 277.6365
1404682 | Набор угловой для теплосчетчика с регулятором Hycocon DTZ, DN 25 | 020 | 283.0633
1404683 | Набор проходной для теплосчетчика с регулятором Hycocon DTZ, DN 25 | 020 | 277.657
1404752 | Распределительная гребенка Multidis SFQ, 2 х G ¾ с вентильными вставками | 020 | 220.241
1404753 | Распределительная гребенка Multidis SFQ, 3 х G ¾ с вентильными вставками | 020 | 302.4609
1404754 | Распределительная гребенка Multidis SFQ, 4 х G ¾ с вентильными вставками | 020 | 382.8821
1404755 | Распределительная гребенка Multidis SFQ, 5 х G ¾ с вентильными вставками | 020 | 461.2797
1404756 | Распределительная гребенка Multidis SFQ, 6 х G ¾ с вентильными вставками | 020 | 539.7489
1404757 | Распределительная гребенка Multidis SFQ, 7 х G ¾ с вентильными вставками | 020 | 621.887
1404758 | Распределительная гребенка Multidis SFQ, 8 х G ¾ с вентильными вставками | 020 | 700.5912
1404759 | Распределительная гребенка Multidis SFQ, 9 х G ¾ с вентильными вставками | 020 | 780.8591
1404760 | Распределительная гребенка Multidis SFQ, 10 х G ¾ с вентильными вставками | 020 | 859.3998
1404761 | Распределительная гребенка Multidis SFQ, 11 х G ¾ с вентильными вставками | 020 | 941.5993
1404762 | Распределительная гребенка Multidis SFQ, 12 х G ¾ с вентильными вставками | 020 | 1023.7681
1404780 | Набор для гребёнки Multidis SH | 022 | 70.9268
1404790 | Перепускной узел для гребенки Multidis SF 1" | 020 | 88.3417
1404880 | Набор угловой с Cocon QTZ, DN 25, 150-1050 л/ч | 020 | 243.1236
1404881 | Набор проходной с Cocon QTZ, DN 25, 150-1050 л/ч | 020 | 237.8092
1404882 | Набор угловой с Cocon QTZ, DN 25, 180-1300 л/ч | 020 | 285.7308
1404883 | Набор проходной с Cocon QTZ, DN 25, 180-1300 л/ч | 020 | 280.5083
1404952 | Распределительная гребенка Multidis SFQ, 2 х G ¾ с ротаметрами | 020 | 227.8038
1404953 | Распределительная гребенка Multidis SFQ, 3 х G ¾ с ротаметрами | 020 | 313.9175
1404954 | Распределительная гребенка Multidis SFQ, 4 х G ¾ с ротаметрами | 020 | 398.0894
1404955 | Распределительная гребенка Multidis SFQ, 5 х G ¾ с ротаметрами | 020 | 480.2174
1404956 | Распределительная гребенка Multidis SFQ, 6 х G ¾ с ротаметрами | 020 | 562.4373
1404957 | Распределительная гребенка Multidis SFQ, 7 х G ¾ с ротаметрами | 020 | 648.4692
1404958 | Распределительная гребенка Multidis SFQ, 8 х G ¾ с ротаметрами | 020 | 730.9855
1404959 | Распределительная гребенка Multidis SFQ, 9 х G ¾ с ротаметрами | 020 | 815.0757
1404960 | Распределительная гребенка Multidis SFQ, 10 х G ¾ с ротаметрами | 020 | 897.4386
1404961 | Распределительная гребенка Multidis SFQ, 11 х G ¾ с ротаметрами | 020 | 983.3071
1404962 | Распределительная гребенка Multidis SFQ, 12 х G ¾ с ротаметрами | 020 | 1069.3595
1405352 | Распределительная гребенка Multidis SF (2016), 2 х G ¾ с ротаметрами | 020 | 148.7317
1405353 | Распределительная гребенка Multidis SF (2016), 3 х G ¾ с ротаметрами | 020 | 195.0794
1405354 | Распределительная гребенка Multidis SF (2016), 4 х G ¾ с ротаметрами | 020 | 239.7816
1405355 | Распределительная гребенка Multidis SF (2016), 5 х G ¾ с ротаметрами | 020 | 282.3786
1405356 | Распределительная гребенка Multidis SF (2016), 6 х G ¾ с ротаметрами | 020 | 324.9756
1405357 | Распределительная гребенка Multidis SF (2016), 7 х G ¾ с ротаметрами | 020 | 371.3948
1405358 | Распределительная гребенка Multidis SF (2016), 8 х G ¾ с ротаметрами | 020 | 414.2268
1405359 | Распределительная гребенка Multidis SF (2016), 9 х G ¾ с ротаметрами | 020 | 458.694
1405360 | Распределительная гребенка Multidis SF (2016), 10 х G ¾ с ротаметрами | 020 | 501.5261
1405361 | Распределительная гребенка Multidis SF (2016), 11 х G ¾ с ротаметрами | 020 | 547.8738
1405362 | Распределительная гребенка Multidis SF (2016), 12 х G ¾ с ротаметрами | 020 | 594.293
1405452 | Распределительная гребенка Multidis SFB (2016), 2 х G ¾ с вентильными вставками | 020 | 186.0142
1405453 | Распределительная гребенка Multidis SFB (2016), 3 х G ¾ с вентильными вставками | 020 | 254.7131
1405454 | Распределительная гребенка Multidis SFB (2016), 4 х G ¾ с вентильными вставками | 020 | 315.5936
1405455 | Распределительная гребенка Multidis SFB (2016), 5 х G ¾ с вентильными вставками | 020 | 374.4404
1405456 | Распределительная гребенка Multidis SFB (2016), 6 х G ¾ с вентильными вставками | 020 | 432.5922
1405457 | Распределительная гребенка Multidis SFB (2016), 7 х G ¾ с вентильными вставками | 020 | 496.2934
1405458 | Распределительная гребенка Multidis SFB (2016), 8 х G ¾ с вентильными вставками | 020 | 555.2219
1405459 | Распределительная гребенка Multidis SFB (2016), 9 х G ¾ с вентильными вставками | 020 | 615.7959
1405460 | Распределительная гребенка Multidis SFB (2016), 10 х G ¾ с вентильными вставками | 020 | 674.6426
1405461 | Распределительная гребенка Multidis SFB (2016), 11 х G ¾ с вентильными вставками | 020 | 738.2621
1405462 | Распределительная гребенка Multidis SFB (2016), 12 х G ¾ с вентильными вставками | 020 | 807.0427
1405552 | Распределительная гребенка Multidis SF (2016), 2 х G ¾ с вентильными вставками | 020 | 128.2508
1405553 | Распределительная гребенка Multidis SF (2016), 3 х G ¾ с вентильными вставками | 020 | 157.8786
1405554 | Распределительная гребенка Multidis SF (2016), 4 х G ¾ с вентильными вставками | 020 | 187.5779
1405555 | Распределительная гребенка Multidis SF (2016), 5 х G ¾ с вентильными вставками | 020 | 217.3487
1405556 | Распределительная гребенка Multidis SF (2016), 6 х G ¾ с вентильными вставками | 020 | 247.0481
1405557 | Распределительная гребенка Multidis SF (2016), 7 х G ¾ с вентильными вставками | 020 | 278.5461
1405558 | Распределительная гребенка Multidis SF (2016), 8 х G ¾ с вентильными вставками | 020 | 308.3987
1405559 | Распределительная гребенка Multidis SF (2016), 9 х G ¾ с вентильными вставками | 020 | 338.0265
1405560 | Распределительная гребенка Multidis SF (2016), 10 х G ¾ с вентильными вставками | 020 | 369.5245
1405561 | Распределительная гребенка Multidis SF (2016), 11 х G ¾ с вентильными вставками | 020 | 399.1421
1405562 | Распределительная гребенка Multidis SF (2016), 12 х G ¾ с вентильными вставками | 020 | 427.1245
1405578 | Набор с ШК DN 20, угловой, для гребенки SFQ | 020 | 147.1987
1405579 | Набор с ШК DN 20, прямой, для гребенки SFQ | 020 | 142.0376
1405580 | Набор с ШК DN 25, угловой, для гребенки SFQ | 020 | 155.2418
1405581 | Набор с ШК DN 25, прямой, для гребенки SFQ | 020 | 149.8763
1406383 | Кран шаровый G ¾ IG x G 1 AG с плоским уплотнением | 026 | 12.1618
1406384 | Кран шаровый G 1 IG x G 1 AG с плоским уплотнением | 026 | 16.1067
1406394 | Кран шаровый DN 25 с накидной гайкой | 020 | 21.8197
1406483 | Кран шаровый DN 20 G ¾ ВР х G 1 НР, плоское уплотнение, с термометром, красный маховик | 020 | 30.2614
1406484 | Кран шаровый DN 25 G 1 ВР х G 1 НР, плоское уплотнение, с термометром, красный маховик | 020 | 34.6662
1406504 | Кран шаровый DN 15 для отводов гребенки из нерж.стали | 020 | 17.701
1406583 | Кран шаровый DN 20 G ¾ ВР х G 1 НР, плоское уплотнение, с термометром, синий маховик | 020 | 30.2614
1406584 | Кран шаровый DN 25 G 1 ВР х G 1 НР, плоское уплотнение, с термометром, синий маховик | 020 | 34.6662
1406586 | Кран шаровый DN 50 G 2 ВР х G 2 НР, плоское уплотнение | 020 | 79.2152
1406708 | Кран шаровый 1" для датчика температуры | 020 | 22.5044
1407152 | Распределительная гребенка Multidis SH (2016), 2 х G ¾ | 022 | 61.504
1407153 | Распределительная гребенка Multidis SH (2016), 3 х G ¾ | 022 | 77.9275
1407154 | Распределительная гребенка Multidis SH (2016), 4 х G ¾ | 022 | 94.1364
1407155 | Распределительная гребенка Multidis SH (2016), 5 х G ¾ | 022 | 110.3453
1407156 | Распределительная гребенка Multidis SH (2016), 6 х G ¾ | 022 | 124.8884
1407157 | Распределительная гребенка Multidis SH (2016), 7 х G ¾ | 022 | 142.8449
1407158 | Распределительная гребенка Multidis SH (2016), 8 х G ¾ | 022 | 159.2787
1407159 | Распределительная гребенка Multidis SH (2016), 9 х G ¾ | 022 | 173.6582
1407160 | Распределительная гребенка Multidis SH (2016), 10 х G ¾ | 022 | 189.8978
1407161 | Распределительная гребенка Multidis SH (2016), 11 х G ¾ | 022 | 206.1578
1407162 | Распределительная гребенка Multidis SH (2016), 12 х G ¾ | 022 | 220.6396
1407206 | Муфта никелированная, G ¾ НР х G 1 НР | 020 | 26.5618
1408010 | Крепеж для гребенки из нержавеющей стали Multidis | 020 | 10.4653
1408028 | Ротаметр для гребенок Multidis 14043/53xx | 020 | 55.5866
1408029 | Удлиненная вставка под ротаметр для гребенок Multidis 14043/53xx | 020 | 9.3513
1408652 | Этажный коллекторный узел на 2 точки подключения | 020 | 651.1366
1408653 | Этажный коллекторный узел на 3 точки подключения | 020 | 814.6975
1408654 | Этажный коллекторный узел на 4 точки подключения | 020 | 978.1766
1408655 | Этажный коллекторный узел на 5 точек подключения | 020 | 1141.8704
1409082 | Якорная скоба для труб 14 и 16 мм (200 шт.) | 025 | 32.888
1409085 | Направляющий отвод для трубы 14-17мм из пластмассы, набор 10 шт. | 025 | 35.6576
1409086 | Направляющий отвод для трубы 20мм из пластмассы, набор 10 шт. | 025 | 36.4854
1409087 | Направляющий отвод для трубы 26мм из пластмассы, набор 10 шт. | 025 | 37.3132
1409090 | Маркер для установки влагомера, набор 5шт | 025 | 28.8204
1409095 | Пластификатор стяжки , 10кг | 025 | 91.1624
1410151 | Труба Copex HT 16х2.2 | 110 | 1.6058
1410461 | Труба Copex HT 20х2.8 | 110 | 2.59
1410560 | Труба Copex HT 25х3.5 | 110 | 3.9368
1410660 | Труба Copex HT 32х4.4 | 110 | 6.33
1414452 | Распределителная гребенка Multidis SFI DN50 на 2 отвода, модульная | 020 | 437.9066
1414453 | Распределителная гребенка Multidis SFI DN50 на 3 отвода, модульная | 020 | 582.4991
1414454 | Распределителная гребенка Multidis SFI DN50 на 4 отвода, модульная | 020 | 728.4101
1414455 | Распределителная гребенка Multidis SFI DN50 на 5 отводов, модульная | 020 | 875.9766
1414456 | Распределителная гребенка Multidis SFI DN50 на 6 отводов, модульная | 020 | 1027.7539
1414490 | Крепление для гребенки Multidis SFI 2шт | 020 | 122.3947
1414493 | Торцевая заглушка для Multidis SFI | 020 | 13.0305
1500154 | Труба Copipe HS 14х2 (100 м бухта) | 110 | 2.2896
1500155 | Труба Copipe HS 16х2 (100 м бухта) | 110 | 2.2896
1500158 | Труба Copipe HS 18х2 (100 м бухта) | 110 | 3.4084
1500160 | Труба Copipe HS 20х2.5 (100 м бухта) | 110 | 3.6571
1500254 | Труба Copipe HS 14х2 (200 м бухта) | 110 | 2.2896
1500255 | Труба Copipe HS 16х2 (200 м бухта) | 110 | 2.2896
1500555 | Труба Copipe HS 16х2 (500 м бухта) | 110 | 2.2896
1501054 | Труба Copipe HS 14х2 (50 м бухта) | 110 | 2.2896
1501055 | Труба Copipe HS 16х2 (50 м бухта) | 110 | 2.2896
1501060 | Труба Copipe HS 20х2.5 (50 м бухта) | 110 | 3.6571
1501066 | Труба Copipe HS 26х3 (50 м бухта) | 110 | 6.9723
1501072 | Труба Copipe HS 32х3 (50 м бухта) | 110 | 9.3551
1501155 | Труба Copipe HS в изоляции 4 мм 16х2 (50 м бухта) | 110 | 5.957
1501160 | Труба Copipe HS в изоляции 4 мм 20х2.5 (50 м бухта) | 110 | 7.6353
1501184 | Защитная труба 300 мм | 025 | 1.6659
1501254 | Труба Copipe HS в гофре 14х2 (50 м бухта) | 110 | 4.6206
1501255 | Труба Copipe HS в гофре 16х2 (50 м бухта) | 110 | 4.776
1501260 | Труба Copipe HS в гофре 20х2.5 (50 м бухта) | 110 | 6.2989
1501355 | Труба Copipe HS в изоляции 6 мм 16х2 (50 м бухта) | 110 | 6.2989
1501360 | Труба Copipe HS в изоляции 6 мм 20х2.5 (50 м бухта) | 110 | 8.1844
1501455 | Труба Copipe HS в изоляции 9 мм 16х2 (50 м бухта) | 110 | 6.9723
1501460 | Труба Copipe HS в изоляции 9 мм 20х2.5 (50 м бухта) | 110 | 8.8474
1501555 | Труба Copipe HS 16х2, 20 штанг по 5м | 110 | 5.439
1501560 | Труба Copipe HS 20х2.5, 13 штанг по 5м | 110 | 8.2466
1501566 | Труба Copipe HS 26х3, 7 штанг по 5м | 110 | 9.9974
1501572 | Труба Copipe HS 32х3, 5 штанг по 5м | 110 | 10.6915
1501580 | Труба Copipe HS 40х3,5 (L-5 м, 9 штанг-1упаковка) | 110 | 20.4714
1503053 | Переходник Н-В G 5/8 IG x G ¾ AG с плоск. уплотн. | 111 | 9.6659
1503054 | Переходник Н-В G ¾ IG x G ¾ AG с плоск. уплотн. | 111 | 9.2722
1503055 | Переходник Н-В G 1 IG x G 1 AG с плоск. уплотн. | 111 | 11.51
1503056 | Переходник Н-В G 1¼ IG x G 1¼ AG с плоск. уплотн. | 111 | 17.612
1503151 | Переходник ред Н-Н R ⅜ AG Х G ¾ AG | 111 | 5.9881
1503152 | Переходник ред Н-Н R ½ x G ¾ | 111 | 5.3665
1503155 | Переходник ред Н-Н R ¾ AG Х G1 AG | 111 | 11.9036
1503156 | Переходник ред Н-Н R 1 Х 1¼ AG | 111 | 16.0787
1503157 | Переходник Н-Н R 1 x 1 AG | 111 | 14.5765
1503161 | Переходник ник ред Н-Н R ⅜ AG x G ¾ AG | 111 | 5.9156
1503162 | Переходник ник ред Н-Н R ½ x G ¾ | 111 | 6.1953
1503164 | Переходник ник Н-Н R ¾ x ¾ AG | 111 | 4.9521
1504054 | Переходник дв Н-Н ¾ AG x ¾ AG | 111 | 4.2787
1504055 | Переходник дв Н-Н 1 AG x 1 AG | 111 | 11.1784
1504056 | Переходник дв Н-Н 1¼ AG x 1¼ AG | 111 | 16.2341
1504064 | Переходник дв ред Н-Н 1 AG Х ¾ AG | 111 | 10.101
1504065 | Переходник дв ред Н-Н. G 1¼ AG Х G 1 AG | 111 | 16.6692
1504066 | Переходник дв ред Н-Н 1¼AG x ¾AG | 111 | 16.6692
1504153 | Переходник Н-В G ¾ AG x Rp ½ IG | 111 | 7.0344
1504154 | Переходник Н-В G ¾ AG x Rp ¾ IG | 111 | 9.4898
1504155 | Переходник Н-В G 1 AG x Rp 1 IG | 111 | 11.51
1504156 | Переходник Н-В G 1¼ AG x Rp 1¼ IG | 111 | 17.1665
1504353 | Угольник-переход 90° G ¾ НР x Rp ½ | 111 | 8.2155
1504354 | Угольник-переход 90° G ¾ НР x Rp ¾ | 111 | 7.9876
1504355 | Угольник-переход 90° G 1 НР x Rp 1 | 111 | 11.7275
1504356 | Угольник-переход 90° G 1¼ НР x Rp 1¼ | 111 | 16.0787
1504363 | Присоединительный угольник 90° G ¾ НР x R ½ | 111 | 13.1986
1504454 | Уголок G ¾ НР x G ¾ НР | 111 | 7.9876
1504455 | Уголок G 1 НР x G 1 НР | 111 | 9.4898
1504456 | Уголок G 1¼ НР x G 1¼ НР | 111 | 12.1108
1504552 | Тройник G ¾ x G 1 x G ¾ | 111 | 10.4843
1504553 | Тройник G ¾ x G 1¼ x G ¾ | 111 | 11.7275
1504554 | Тройник G ¾ x G ¾ x G ¾, НР | 111 | 9.0443
1504555 | Тройник G 1 x G 1 x G 1, НР | 111 | 11.51
1504556 | Тройник G 1¼ x G 1¼ x G 1¼, НР | 111 | 13.0743
1504563 | Тройник G 1 x G 1 x G ¾ | 111 | 10.9298
1504564 | Тройник G 1 x G ¾ x G 1 | 111 | 11.0852
1504565 | Тройник G 1 x G ¾ x G ¾ | 111 | 10.9298
1504566 | Тройник G 1¼ x G 1 x G 1¼ | 111 | 13.582
1504567 | Тройник G 1¼ x G 1 x G 1 | 111 | 12.3388
1504568 | Тройник G 1¼ x G ¾ x G 1¼ | 111 | 11.7275
1504569 | Тройник G 1¼ x G 1¼ x G ¾ | 111 | 12.5252
1504570 | Тройник G 1¼ x G ¾ x G ¾ | 111 | 11.0852
1504571 | Тройник G 1¼ x G 1¼ x G 1 | 111 | 13.0743
1504572 | Тройник G 1 x G 1¼ x G 1 | 111 | 12.3388
1504573 | Тройник G 1¼ x G 1 x G ¾ | 111 | 11.7275
1504574 | Тройник G 1¼ x G ¾ x G 1 | 111 | 11.51
1504575 | Тройник G 1 x G 1¼ x G ¾ | 111 | 16.2341
1504754 | Тройник с обводным участком G ¾ x G ¾ x G ¾, НР | 111 | 20.8547
1505565 | Крестовина G 1 x G 1 x G ¾ x G ¾ | 111 | 28.0652
1505566 | Крестовина G 1¼ x G 1¼ x G ¾ x G ¾ | 111 | 28.0652
1505567 | Крестовина G 1¼ x G 1 x G ¾ x G ¾ | 111 | 28.0652
1506053 | Угольник с креплением G ¾ AG x Rp ½ | 111 | 11.9762
1506054 | Угольник с креплением G ¾ AG x Rp ¾ | 111 | 13.1986
1506073 | Монтажная шина G ¾ AG x Rp ½ x 80мм | 111 | 30.7381
1506075 | Монтажная шина G ¾ AG x Rp ½ x 100мм | 111 | 30.7381
1506085 | Заглушка для опрессовки с воздухоотводчиком 16х2,0 мм | 110 | 122.1858
1506087 | Заглушка для опрессовки с воздухоотводчиком 20х2,5 мм | 110 | 137.0524
1506088 | Заглушка для опрессовки с воздухоотводчиком 26х3,0 мм | 110 | 93.24
1506089 | Заглушка для опрессовки с воздухоотводчиком 32х3,0 мм | 110 | 125.4389
1506092 | Заглушка G ½ AG пласт. | 110 | 3.4084
1506093 | Заглушка G ¾ AG пласт. | 110 | 4.5688
1506153 | Тройник угловой с креплением G ¾ x Rp ½ x G ¾ AG | 111 | 19.3318
1506176 | Монтажная шина рельефная G ¾ AG х Rp ½ х 80mm | 111 | 38.8189
1506177 | Монтажная шина рельефная G ¾ AG х Rp ½ х 100mm | 111 | 38.8189
1506178 | Монтажная шина рельефная G ¾ AG х Rp ½ х 153mm | 111 | 30.7381
1506253 | Тройник проходной с креплением G ¾ х Rp ½ х G ¾ AG | 111 | 19.3318
1506553 | Угольник для заделки в стену с крепежом G ¾ х Rp ½ | 111 | 27.7752
1506653 | Выпускное колено встроенного смывного бачка с резьбовым соединением G ¾ HP x Rp ½ | 111 | 28.6454
1507354 | Резьбовое соединение Cofit S 14х2 х G ½AG Nick | 111 | 6.1331
1507355 | Резьбовое соединение Cofit S 16х2.0мм х G ½ AG | 111 | 7.6353
1507854 | Резьбовое соединение Cofit S М 24х1,5 для металлопласт. и полиэтилен. труб 14х2, никель | 111 | 11.541
1507855 | Резьбовое соединение Cofit S М 24х1,5 для металлопласт. и полиэтилен. труб 16х2, никель | 111 | 11.9762
1507934 | Резьбовое соединение Cofit S для полимерных труб 14х2 х G ¾ НГ , 2 шт. комплект, никель | 111 | 11.541
1507935 | Резьбовое соединение Cofit S для полимерных труб 16х2 х G ¾ НГ , 2 шт. комплект, никель | 111 | 11.9762
1507937 | Резьбовое соединение Cofit S для полимерных труб 17х2 х G ¾ НГ , 2 шт. комплект, никель | 111 | 12.4113
1507938 | Резьбовое соединение Cofit S для полимерных труб 18х2 х G ¾ НГ , 2 шт. комплект, никель | 111 | 12.9811
1507939 | Резьбовое соединение Cofit S для полимерных труб 20х2 х G ¾ НГ , 2 шт. комплект, никель | 111 | 15.799
1507940 | Резьбовое соединение Cofit S для полимерных труб 20х2.5 х G ¾ НГ , 2 шт. комплект, никель | 111 | 15.799
1507954 | Резьбовое соединение Cofit S 14х2мм х G ¾ Никелированная | 111 | 4.517
1507955 | Резьбовое соединение Cofit S 16х2мм х G ¾ Никелированная | 111 | 4.9314
1507958 | Резьбовое соединение Cofit S 18х2мм х G ¾ Никелированная | 111 | 5.325
1507959 | Резьбовое соединение Cofit S 20х2мм х G ¾ Никелированная | 111 | 6.1331
1507960 | Резьбовое соединение Cofit S 20х2.5мм х G ¾ Никелированная | 111 | 5.5944
1507969 | Резьбовое соединение Cofit S 20х2мм х G ¾ без покрытия | 111 | 7.6457
1507974 | Резьбовое соединение Cofit S 14х2мм х G ¾ без покрытия | 111 | 4.1129
1507975 | Резьбовое соединение Cofit S 16х2мм х G ¾ без покрытия | 111 | 4.2269
1507979 | Резьбовое соединение Cofit S 20х2мм х G ¾ без покрытия | 111 | 10.246
1507980 | Резьбовое соединение Cofit S 20х2,5мм х G ¾ без покрытия | 111 | 4.9314
1507983 | Резьбовое соединение Cofit S 26х3,0мм х G1 без покрытия | 111 | 7.4074
1507985 | Резьбовое соединение Cofit S 32х3,0мм х G 1¼ без покрытия | 111 | 11.0541
1509091 | Дюбель простой 32мм | 110 | 1.1603
1509092 | Дюбель двойной 32мм | 110 | 1.409
1509093 | Дюбель Maxi 55мм | 110 | 1.409
1509151 | Фиксатор 14 мм | 110 | 1.1603
1509152 | Фиксатор 16 мм | 110 | 1.1603
1509153 | Фиксатор 20 мм | 110 | 1.1603
1509561 | Изгибная пружина 14х2 | 110 | 50.3496
1509562 | Изгибная пружина 16х2.25 | 110 | 50.3496
1509563 | Изгибная пружина 20х2.5 | 110 | 50.3496
1509567 | Ножницы для труб до 20 мм | 110 | 227.1844
1509568 | Лезвие для ножниц, для обычной трубы | 110 | 33.7322
1509569 | Лезвие для ножниц, для трубы в изоляции | 110 | 70.0854
1509570 | Стержень на трубу 14 х 2,0 мм для калибратора | 110 | 46.102
1509571 | Стержень на трубу 16 х 2,0 для калибратора | 110 | 46.102
1509573 | Стержень на трубу 20 х 2,5 для калибратора | 110 | 53.8927
1509574 | Стержень на трубу 26 х 3 для калибратора | 110 | 53.8927
1509575 | Стержень на трубу 32 х 3,0 мм для калибратора | 110 | 61.3623
1509580 | Труборез для труб диаметром до 32 мм | 110 | 195.2238
1509585 | Фиксирующий ключ SW 24/30 | 110 | 137.7362
1509586 | Фиксирующий ключ SW 26/37 | 110 | 168.2568
1509588 | Ролик для трубореза 1509580 | 110 | 23.4136
1509589 | Труборез для труб диаметром до 63 мм | 110 | 305.7132
1509591 | Трубогиб | 110 | 637.513
1509593 | Дополнительный режущий диск к труборезу для труб до 63мм | 110 | 34.4574
1509594 | Универсальный калибратор (14х2, 16х2, 20х2.,5, 26х3, 32х3) | 110 | 184.4805
1509596 | Универсальный инструмент для калибровки и снятия фаски (14х2,16х2,18х2,20х2,26х2) | 110 | 184.4805
1509661 | Розетка на 14 мм простая. пластмассовая | 110 | 14.0482
1509662 | Розетка на 16 мм простая. пластмассовая | 110 | 14.0482
1511946 | Пресс-втулка 26 х 3 мм х НГ G 1½ | 111 | 35.9285
1511949 | Пресс-втулка 32 х 3 мм х НГ G 1½ | 111 | 40.1139
1512043 | Пресс-концовка 16 х 2,0 мм х R ½ | 111 | 7.9358
1512044 | Пресс-концовка 16 х 2,0 мм х R ⅜ | 111 | 7.9358
1512045 | Пресс-концовка 20 х 2,5 мм х R ½ | 111 | 10.6086
1512046 | Пресс-концовка 20 х 2,5 мм х R ¾ | 111 | 11.1059
1512047 | Пресс-концовка 20 х 2,5 мм х R ⅜ | 111 | 7.9358
1512048 | Пресс-концовка 26 х 3,0 мм х R ¾ | 111 | 17.3116
1512049 | Пресс-концовка 26 х 3,0 мм х R1 | 111 | 20.2745
1512051 | Пресс-концовка 32 х 3,0 мм х R1 | 111 | 22.8024
1512054 | Пресс-концовка 40 х 3,5 мм х R 1¼ | 111 | 35.4208
1512056 | Пресс-концовка 50 х 4,5 мм х R 1½ | 111 | 83.543
1512057 | Пресс-концовка 63 х 6,0 мм х R2 | 111 | 155.4725
1512062 | Пресс-концовка 16 х 2,0 мм Х R ⅜ никель | 111 | 11.251
1512063 | Пресс-концовка 16 х 2,0 мм Х R ½ никель | 111 | 8.0808
1512065 | Пресс-концовка 20 х 2,5 мм х R ½ | 111 | 11.1059
1512141 | Пресс-концовка 16 х 2,0 мм х G ⅜ НГ с плоским уплотнением | 111 | 22.5123
1512143 | Пресс-концовка 16 х 2,0 мм х G ¾ НГ с плоским уплотнением | 111 | 22.9785
1512144 | Пресс-концовка 20 х 2,5 мм х G ½ НГ с плоским уплотнением | 111 | 26.2108
1512145 | Пресс-концовка 20 х 2,5 мм х G ¾ НГ с плоским уплотнением | 111 | 26.2108
1512146 | Пресс-концовка 26 х 3,0 мм х G ¾ НГ с плоским уплотнением | 111 | 29.1427
1512147 | Пресс-концовка 26 х 3,0 мм х G 1 НГ с плоским уплотнением | 111 | 31.4115
1512148 | Пресс-концовка 32 х 3,0 мм х G 1 НГ с плоским уплотнением | 111 | 33.3696
1512149 | Пресс-концовка 32 х 3,0 мм х G 1¼ НГ с плоским уплотнением | 111 | 35.0272
1512151 | Пресс-концовка 40 х 3,5 мм х G 1½ НГ с плоским уплотнением | 111 | 53.468
1512156 | Пресс-концовка 50 х 4,5 мм х G1¾ НГ с плоским уплотнением | 111 | 100.5749
1512157 | Пресс-концовка 60 х 6,0 мм х G2⅜ НГ с плоским уплотнением | 111 | 155.4725
1512163 | Пресс-концовка 16 х 2,0 мм х G ¾ НГ, никелированная, евроконус | 111 | 27.4851
1512165 | Пресс-концовка 20 х 2,5 мм х G ¾ НГ, никелированная, евроконус | 111 | 31.0178
1512171 | Пресс-концовка 16 х 2,0 мм х G ¾ НГ, никелированная, с плоским уплотнением | 111 | 27.4851
1512172 | Пресс-концовка 20 х 2,5 мм х G ¾ НГ, никелированная, с плоским уплотнением | 111 | 27.4851
1512243 | Пресс-концовка 16 х 2,0 мм х Rp ½ | 111 | 9.6659
1512245 | Прессовое соед. с внут. резьбой - Пресс-концовка 20 х 2.5 мм х Rp ½ | 111 | 13.1986
1512246 | Пресс-концовка 20 х 2.5 мм х Rp ¾ | 111 | 13.7788
1512247 | Прессовое соединение с внутр. резьбой 26 х 3,0 мм х Rp ¾ | 111 | 21.497
1512248 | Прессовое соединение с внутр. резьбой 26 х 3,0 мм х Rp 1 | 111 | 23.8798
1512249 | Прессовое соединение с внутр. резьбой 32 х 3,0 мм х Rp 1 | 111 | 31.743
1512252 | Пресс-концовка 40 х 3,5 мм х Rp 1¼ | 111 | 41.3364
1512256 | Пресс-концовка 50 х 4,5 мм х G 1½ внутренняя резьба | 111 | 83.543
1512257 | Пресс-концовка 63 х 6,0 мм х G 2 | 111 | 131.5202
1512343 | Пресс-угольник 16 х 2,0 мм х R ½ | 111 | 12.5563
1512344 | Пресс-угольник 16 х 2,0 мм х R ⅜ | 111 | 12.5563
1512345 | Пресс-угольник 20 x 2,5 мм х R ½ | 111 | 17.9642
1512346 | Пресс-угольник 20 x 2,5 мм х R ¾ | 111 | 23.5172
1512347 | Пресс-угольник 26 x 3,0 мм х R ¾ | 111 | 25.1023
1512348 | Пресс-угольник 32 х 3,0 мм х R1 | 111 | 38.8189
1512349 | Пресс-угольник 40 х 3,5 мм х R 1¼ | 111 | 52.7428
1512357 | Пресс-угольник 26 x 3,0 мм х R 1 | 111 | 31.453
1512358 | Пресс-угольник 20 x 2,5 мм х R ⅜ | 111 | 17.9642
1512443 | Пресс-угольник 16 х 2,0 мм х Rp ½ | 111 | 13.1986
1512445 | Пресс-угольник 20 x 2,5 мм х Rp ½ | 111 | 18.6894
1512446 | Пресс-угольник 20 x 2,5 мм х Rp ¾ | 111 | 22.8024
1512447 | Пресс-угольник 26 x 3,0 мм х Rp ¾ | 111 | 26.3351
1512448 | Пресс-угольник 26 x 3,0 мм х Rp 1 | 111 | 30.0129
1512449 | Пресс-угольник 32 х 3,0 мм х Rp1 | 111 | 41.4814
1512456 | Пресс-угольник с резьб. соединением 50 х 4,5 мм х Rp 1½ | 111 | 119.7616
1512541 | Пресс-муфта 20х2мм х 20х2мм | 111 | 13.6338
1512542 | Пресс-муфта 14 х 14 мм | 111 | 9.6659
1512543 | Пресс-муфта 16 х 16 мм | 111 | 9.6659
1512544 | Пресс-муфта 17 х 17 мм | 111 | 11.6136
1512545 | Пресс-муфта 20 х 20 мм | 111 | 13.6338
1512546 | Пресс-муфта 26 х 26 мм | 111 | 18.3683
1512547 | Пресс-муфта 32 х 32 мм | 111 | 23.7037
1512548 | Пресс-муфта 40 х 40 мм | 111 | 35.9285
1512549 | Пресс-муфта 50 х 50 мм | 111 | 81.3053
1512550 | Пресс-муфта 63 х 63 мм | 111 | 138.8033
1512655 | Пресс-муфта 20 х 16 мм | 111 | 13.1986
1512656 | Пресс-муфта 26 х 16 мм | 111 | 18.4719
1512657 | Пресс-муфта 26 х 20 мм | 111 | 16.3895
1512659 | Пресс-муфта 32 х 20 мм | 111 | 24.6775
1512660 | Пресс-муфта 32 х 26 мм | 111 | 26.3248
1512662 | Пресс-муфта 40 х 20 мм | 111 | 41.3364
1512663 | Пресс-муфта 40 х 26 мм | 111 | 41.844
1512664 | Пресс-муфта 40 х 32 мм | 111 | 42.994
1512665 | Пресс-муфта 50 х 40 мм | 111 | 81.3053
1512666 | Пресс-муфта 50 х 32 мм | 111 | 85.0556
1512668 | Пресс-муфта 63 х 40 мм | 111 | 117.2338
1512669 | Пресс-муфта 63 х 50 мм | 111 | 119.7616
1512745 | Пресс-угольник 20x2,5mm x Rp ¾ | 111 | 33.0795
1512747 | Пресс-угольник с резьб. соединением 26 х 3,0 мм х Rp1 | 111 | 39.2126
1512751 | Прессовый угольник-переход с накидной гайкой 16х2,0мм х G ⅜ | 111 | 13.9238
1512752 | Прессовый угольник-переход с накидной гайкой 16х2,0мм х G ½ | 111 | 14.504
1512753 | Прессовый угольник-переход с накидной гайкой 16х2,0мм х G ¾ | 111 | 14.504
1512755 | Прессовый угольник-переход с накидной гайкой 20х2,5мм х G ¾ | 111 | 24.0248
1512757 | Прессовый угольник-переход с накидной гайкой 26х3,0мм х G ¾ | 111 | 27.6301
1512843 | Пресс-угольник 16 х 16 мм - 90 грд | 111 | 13.1986
1512845 | Пресс-угольник 20 х 20 мм - 90 грд | 111 | 19.1142
1512847 | Пресс-угольник 26 х 26 мм - 90 грд | 111 | 23.9627
1512849 | Пресс-угольник 32 х 32 мм - 90 грд | 111 | 30.1476
1512851 | Пресс-угольник 40 х 40 мм - 90 грд | 111 | 54.1828
1512852 | Пресс-угольник 50 х 50 мм - 90 грд | 111 | 114.7784
1512853 | Пресс-угольник 63 х 63 мм - 90 грд | 111 | 203.1596
1512949 | Пресс-угольник 32 х 32 мм - 45 грд | 111 | 41.8958
1512951 | Пресс-угольник 40 х 40 мм - 45 грд | 111 | 51.5824
1512952 | Пресс-угольник 50 х 50 мм - 45 грд | 111 | 133.903
1512953 | Пресс-угольник 63 х 63 мм - 45 грд | 111 | 198.2593
1513043 | Пресс-тройник 16 х 16 х 16 мм | 111 | 16.462
1513045 | Пресс-тройник 20 х 20 х 20 мм | 111 | 22.4398
1513046 | Пресс-тройник 26 х 26 х 26 мм | 111 | 28.231
1513047 | Пресс-тройник 32 х 32 х 32 мм | 111 | 43.2116
1513048 | Пресс-тройник 40 х 40 х 40 мм | 111 | 67.5886
1513049 | Пресс-тройник 50 х 50 х 50 мм | 111 | 188.8732
1513050 | Пресс-тройник 63 х 63 х 63 мм | 111 | 267.8785
1513155 | Пресс-тройник 20 х 16 х 20 мм | 111 | 21.9839
1513156 | Пресс-тройник 26 х 16 х 26 мм | 111 | 26.1694
1513157 | Пресс-тройник 26 х 20 х 26 мм | 111 | 29.1738
1513158 | Пресс-тройник 32 х 16 х 32 мм | 111 | 51.0023
1513159 | Пресс-тройник 32 х 20 х 32 мм | 111 | 51.0023
1513160 | Пресс-тройник 32 х 26 х 32 мм | 111 | 51.0023
1513162 | Пресс-тройник 40 х 20 х 40 мм | 111 | 63.9212
1513163 | Пресс-тройник 40 х 26 х 40 мм | 111 | 63.9212
1513164 | Пресс-тройник 40 х 32 х 40 мм | 111 | 66.4076
1513165 | Пресс-тройник 50 х 40 х 50 мм | 111 | 176.897
1513167 | Пресс-тройник 63 х 40 х 63 мм | 111 | 243.9262
1513255 | Пресс-тройник 20 х 20 х 16 мм | 111 | 21.9839
1513257 | Пресс-тройник 26 х 26 х 20 мм | 111 | 29.1738
1513354 | Пресс-тройник 20 х 16 х 16 мм | 111 | 25.4752
1513356 | Пресс-тройник 26 х 16 х 20 мм | 111 | 31.8674
1513358 | Пресс-тройник 26 х 20 х 20 мм | 111 | 31.8674
1513361 | Пресс-тройник 32 х 20 х 26 мм | 111 | 51.0023
1513365 | Пресс-тройник 40 х 26 х 32 мм | 111 | 66.4076
1513454 | Пресс-тройник 16 х 20 х 16 мм | 111 | 21.9839
1513457 | Пресс-тройник 20 х 26 х 20 мм | 111 | 31.8674
1513460 | Пресс-тройник 26 х 32 х 26 мм | 111 | 51.0023
1513643 | Пресс-тройник 16 х Rp ½ x 16 мм | 111 | 20.6993
1513645 | Пресс-тройник 20 х Rp ½ x 20 мм | 111 | 22.9785
1513647 | Пресс-тройник 26 х Rp ½ х 26 мм | 111 | 25.9518
1513648 | Пресс-тройник 26 х Rp ¾ х 26 мм | 111 | 44.5894
1513649 | Пресс-тройник 32 х Rp ½ х 32 мм | 111 | 44.5894
1513651 | Прессовый тройник-переход ВР 32хRp1x32мм | 111 | 54.763
1513652 | Пресс-тройник40 х Rp ½ х 40 мм | 111 | 59.6632
1513655 | Прессовый тройник-переход ВР 40хRp1x40мм | 111 | 64.2838
1513656 | Пресс-тройник50 х G 1 х 50 мм | 111 | 157.8553
1513658 | Пресс-тройник63 х Rp1 х 63 мм | 111 | 224.0868
1514040 | Соединение прессовое с переходом на медь 16 x 2.0 x 14 мм | 111 | 9.3033
1514041 | Соединение прессовое с переходом на медь 16 x 2.0 x 10 мм | 111 | 9.7384
1514042 | Соединение прессовое с переходом на медь 16 x 2.0 x 12 мм | 111 | 9.7384
1514043 | Соединение прессовое с переходом на медь 16 х 2.0 х 15 мм | 111 | 9.3033
1514044 | Соединение прессовое с переходом на медь 16 х 2.0 х 16 мм | 111 | 9.3033
1514045 | Соединение прессовое с переходом на медь 20 х 2.5 х 18 мм | 111 | 12.5563
1514046 | Соединение прессовое с переходом на медь 20 х 2.5 х 22 мм | 111 | 12.5563
1514047 | Соединение прессовое с переходом на медь 26 х 3.0 х 22 мм | 111 | 13.1986
1514054 | Соединение прессовое с переходом на медь 20 х 2.5 х 15 мм | 111 | 12.5563
1514055 | Соединение прессовое с переходом на медь 20 х 2.5 х 16 мм | 111 | 12.5563
1514653 | Пресс-крестовое соед. 16х16х16мм | 111 | 74.6024
1514654 | Пресс-крестовое соед. 20х16х16мм | 111 | 74.6024
1514655 | Пресс-крестовое соед. 20х16х20мм | 111 | 79.2851
1515143 | Тройник 16x2.0 для подключения отопительного прибора никелированный, 300 мм | 111 | 35.0582
1515144 | Тройник 16x2.0 для подключения отопительного прибора никелированный, 750 мм | 111 | 37.3685
1515146 | Тройник 20x2.5 для подключения отопительного прибора никелированный, 300 мм | 111 | 35.0582
1515153 | Тройник 16x2.0 для подключения ОП, труба из нерж, фитинг латунь, с присоед набором Ofix CEP, 321 мм | 111 | 39.3162
1515156 | Тройник 20x2.5 для подключения ОП, труба из нерж, фитинг латунь, с присоед набором Ofix CEP, 321 мм | 111 | 39.3162
1515243 | Уголок 16х2.0 для подключения отопительного прибора никелированный, 300 мм | 111 | 25.6824
1515244 | Уголок 16х2.0 для подключения отопительного прибора никелированный, 750 мм | 111 | 28.0652
1515290 | Крепежный набор (для арт.1515243 / 44) | 110 | 5.3768
1515353 | Уголок 16x2.0 для подключения ОП, труба из нерж, фитинг латунь, с присоед набором Ofix CEP, 321 мм | 111 | 39.3162
1515356 | Уголок 20x2.5 для подключения ОП, труба из нерж, фитинг латунь, с присоед набором Ofix CEP, 321 мм | 111 | 39.3162
1517043 | Отвод 90гр 16 х 2,0мм х Rp ½ (удлиненный) | 111 | 18.4719
1517045 | Отвод 90гр 20 х 2,5мм х Rp ½ (удлиненный) | 111 | 20.8547
1517053 | Отвод 90гр 16 х 2,0мм х Rp ½ (короткий) | 111 | 18.4719
1517055 | Отвод 90гр 20 х 2,5мм х Rp ½ (короткий) | 111 | 20.8547
1517056 | Отвод 90гр 20 х 2,5мм х Rp ¾ (короткий) | 111 | 22.2222
1517143 | Тройник угл. 16 х 16 мм х Rp ½ | 111 | 27.1225
1517145 | Тройник угл. 20 х 20 мм х Rp ½ | 111 | 30.0129
1517243 | Тройник сквозн. 16 х16 мм х Rp ½ | 111 | 27.1225
1517245 | Тройник сквозн.20 х 20 мм х Rp ½ | 111 | 30.0129
1517253 | Соединение прессовое с креплением, проходное 16х16мм х Rp ½ | 111 | 27.1225
1517255 | Соединение прессовое с креплением, проходное 20х20мм х Rp ½ | 111 | 30.0129
1517343 | Угольник 90гр 16 х 2.0 мм х Rp ½ (для прохода через стену) | 111 | 31.743
1517345 | Угольник 90гр 20 х 2.5 мм х Rp ½ (для прохода через стену) | 111 | 34.7785
1517443 | Установочный уголок под штукатурку 16х2 х Rp ½ | 111 | 31.743
1517643 | Соединение прессовое с внутренней резьбой 16х2мм х Rp ½ | 111 | 23.0096
1517645 | Прессовое соед. с внут. резьбой 20х2,5 х Rp ½ | 111 | 27.7752
1518070 | Набор шумоизоляционных кожухов | 111 | 10.246
1518074 | Набор шумоизоляционных кожухов | 111 | 10.246
1518183 | Шина монт.16 х 2.0 мм х Rp ½ 153 мм | 111 | 38.8189
1518184 | Шина монт.16 х 2.0 мм х Rp ½ 80 мм | 111 | 38.8189
1518185 | Шина монт.16 х 2.0 мм х Rp ½ 100 мм | 111 | 38.8189
1518186 | Шина монт.16 х 2.0 мм х Rp ½ 153 мм изогнутая | 111 | 38.8189
1518187 | Шина монт.20 х 2.5 мм х Rp ½ 153 мм | 111 | 44.1543
1518188 | Шина монт.16 х 2.0 мм Rp ½ 80 мм | 111 | 36.7987
1518189 | Шина монт.16 х 2.0 мм х Rp ½ 100 мм изогнутая | 111 | 36.7987
1518196 | Монтажная шина Cofit P с отводом и шумоизол. кожухами, удлин.размер 16х2,0мм x Rp ½ 153мм | 111 | 38.8189
1518197 | Монтажная шина Cofit P с отводом и шумоизол. кожухами, удлин.размер 20х2,5мм x Rp ½ 153мм | 111 | 44.1543
1518198 | Монтажная шина "Cofit P" с отводом и шумоизол. кожухами, удлин.размер 16х2,0мм x Rp ½ 80мм | 111 | 38.8189
1518199 | Монтажная шина "Cofit P" 16х2,0мм x Rp ½ 100мм с удлин отводом и шумоизол. кожухами | 111 | 38.8189
1519445 | Обжимные клещи - насадка 50 мм | 110 | 504.9153
1519446 | Обжимные клещи - насадка 63 мм | 110 | 2469.3785
1519460 | Барабан для размотки трубы 16-26 мм | 110 | 2737.1327
1519461 | Устройство для выпрямления трубы 16-26 мм | 110 | 2411.8702
1519462 | Устройство для выпрямления трубы 14-26 мм | 110 | 785.0186
1519465 | Адаптер для устройства для выпрямления труб | 110 | 99.9636
1519466 | Струбцина для установки на стол | 110 | 258.6374
1519476 | Пресс-машина 18 В (аккумуляторная Li-lon ) | 110 | 6655.5023
1519480 | Пресс - машина 230 В | 110 | 3835.645
1519481 | Обжимные клещи, тип RN 20 для труб 20 x 2 мм | 110 | 467.5779
1519482 | Ручной пресс-инструмент (для труб 16,20 и 26 мм) | 110 | 460.2948
1519483 | Зарядное устройство для аккумулятора, для пресс-машины 18 В | 110 | 559.3882
1519484 | Аккумулятор 18 В / 3,0 А ч для пресс-машины 18 В (1519476 и 1519681) | 110 | 481.0252
1519488 | Обжимные клещи, тип RN 17 для труб 17 x 2 мм | 110 | 421.0718
1519489 | Обжимные клещи, тип RN 14 для труб 14 x 2 мм | 110 | 421.0718
1519490 | Чемодан с пресс принадлежностями | 110 | 2354.3411
1519491 | Обжимные клещи - насадка 16 мм | 110 | 421.0718
1519492 | Обжимные клещи - насадка 20 мм | 110 | 467.5779
1519493 | Обжимные клещи - насадка 26 мм | 110 | 523.5737
1519494 | Обжимные клещи - насадка 32 мм | 110 | 570.2455
1519495 | Обжимные клещи - насадка 40 мм | 110 | 911.7422
1519497 | Пресс-петля для трубы 40 х 3,5 мм в металлическом чемодане | 110 | 3914.5985
1519589 | Инструмент для калибровки и снятия фаски, для труб 17 х 2 мм | 110 | 103.6
1519590 | Набор для калибровки/снятия фаски в чемодане, для труб 14,16,18,20,26,32,40 + держатель для насадок | 110 | 922.8066
1519591 | Инструмент для калибровки и снятия фаски, для труб 20 х 2 мм | 110 | 115.8144
1519592 | Держатель для насадки | 110 | 92.204
1519593 | Калибратор для трубы 40 х 3,5 мм | 110 | 184.4805
1519594 | Набор для калибровки/снятия фаски в чемодане, для труб 16,20,26 + держатель для насадок | 110 | 563.4804
1519595 | Калибратор для трубы 40 х 3,5 мм | 110 | 385.3402
1519596 | Маховик для калибратора | 110 | 92.204
1519598 | Калибратор для трубы 50 х 4,5 мм | 110 | 137.7362
1519599 | Калибратор для трубы 63 х 6,0 мм | 110 | 151.3907
1519681 | Пресс-машина 18В (аккумуляторная) | 110 | 5025.0558
1519691 | Обжимные клещи для пресс-машины 18 В, для труб 16 мм | 110 | 406.9926
1519692 | Обжимные клещи для пресс-машины 18 В, для труб 20 мм | 110 | 453.5815
1519693 | Обжимные клещи для пресс-машины 18 В, для труб 26 мм | 110 | 507.9404
1519694 | Обжимные клещи для пресс-машины 18 В, для труб 32 мм | 110 | 553.8663
1522543 | Пресс-муфта PPSU 16х2 мм | 111 | 4.4548
1522545 | Пресс-муфта PPSU 20х2,5 мм | 111 | 5.7394
1522655 | Пресс-муфта с переходом PPSU 20х16 | 111 | 5.9984
1522843 | Пресс-угольник PPSU 16х16 | 111 | 6.5164
1522845 | Пресс-угольник PPSU 20х20 | 111 | 7.0655
1523043 | Пресс-тройник PPSU 16х16х16 | 111 | 7.5835
1523045 | Пресс-тройник PPSU 20х20х20 | 111 | 8.4227
1523155 | Пресс-тройник PPSU 20х16х20 | 111 | 8.6092
1523255 | Пресс-тройник PPSU 20х20х16 | 111 | 8.9718
1523354 | Пресс-тройник PPSU 20х16х16 | 111 | 8.9718
1523454 | Пресс-тройник PPSU 16х20х16 | 111 | 8.6092
1532043 | Прессовое соединение Cofit PD с НР, 16 x 2,0 мм x R ½ | 111 | 7.9358
1532044 | Прессовое соединение Cofit PD с НР, 16 x 2,0 мм x R ⅜ | 111 | 7.9358
1532045 | Прессовое соединение Cofit PD с НР, 20 x 2,5 мм x R ½ | 111 | 10.6086
1532046 | Прессовое соединение Cofit PD с НР, 20 x 2,5 мм x R ¾ | 111 | 11.1059
1532047 | Прессовое соединение Cofit PD с НР, 20 x 2,5 мм x R ⅜ | 111 | 7.9358
1532048 | Прессовое соединение Cofit PD с НР, 26 x 3,0 мм x R ¾ | 111 | 17.3116
1532049 | Прессовое соединение Cofit PD с НР, 26 x 3,0 мм x R 1 | 111 | 20.2745
1532062 | Прессовое соединение Cofit PD с НР, 16 x 2,0 мм x R ⅜, никелир. латунь | 111 | 11.251
1532063 | Прессовое соединение Cofit PD с НР, 16 x 2,0 мм x R ½, никелир. латунь | 111 | 8.0808
1532065 | Прессовое соединение Cofit PD с НР, 20 x 2,5 мм x R ½, никелир. латунь | 111 | 11.1059
1532141 | Прессовое соединение Cofit PD с НГ, 16 x 2,0 мм x G ⅜ НГ, плоское уплотнение | 111 | 22.5123
1532143 | Прессовое соединение Cofit PD с НГ, 16 x 2,0 мм x G ¾ НГ, плоское уплотнение | 111 | 26.3351
1532144 | Прессовое соединение Cofit PD с НГ, 20 x 2,5 мм x G ½ НГ, плоское уплотнение | 111 | 30.0129
1532145 | Прессовое соединение Cofit PD с НГ, 20 x 2,5 мм x G ¾ НГ, плоское уплотнение | 111 | 30.0129
1532147 | Прессовое соединение Cofit PD с НГ, 26 x 3,0 мм x G 1 НГ, плоское уплотнение | 111 | 35.9285
1532163 | Прессовое соединение Cofit PD с НГ, 16 x 2,0 мм x G ¾ НГ, никелир. латунь, евроконус | 111 | 27.4851
1532165 | Прессовое соединение Cofit PD с НГ, 20 x 2,5 мм x G ¾ НГ, никелир. латунь, евроконус | 111 | 31.0178
1532171 | Прессовое соединение Cofit PD с НГ, 16 x 2,0 мм x G ⅜ НГ, никелир. латунь, плоское уплот | 111 | 27.4851
1532172 | Прессовое соединение Cofit PD с НГ, 16 x 2,0 мм x G ½ НГ, никелир. латунь, евроконус | 111 | 27.4851
1532173 | Прессовое соединение Cofit PD с НГ, 20 x 2,5 мм x G 1 НГ, никелир. латунь, евроконус | 111 | 31.0178
1532243 | Прессовое соединение Cofit PD с ВР, 16 x 2,0 мм x Rp ½ | 111 | 9.6659
1532245 | Прессовое соединение Cofit PD с ВР, 20 x 2,5 мм x Rp ½ | 111 | 13.1986
1532246 | Прессовое соединение Cofit PD с ВР, 20 x 2,5 мм x Rp ¾ | 111 | 13.7788
1532247 | Прессовое соединение Cofit PD с ВР, 26 x 3,0 мм x Rp ¾ | 111 | 21.497
1532248 | Прессовое соединение Cofit PD с ВР, 26 x 3,0 мм x Rp 1 | 111 | 23.8798
1532343 | Прессовый угольник-переход Cofit PD с НР, 16 x 2,0 мм x R ½ | 111 | 12.5563
1532344 | Прессовый угольник-переход Cofit PD с НР, 16 x 2,0 мм x R ⅜ | 111 | 12.5563
1532345 | Прессовый угольник-переход Cofit PD с НР, 20 x 2,5 мм x R ½ | 111 | 17.9642
1532346 | Прессовый угольник-переход Cofit PD с НР, 20 x 2,5 мм x R ¾ | 111 | 23.5172
1532347 | Прессовый угольник-переход Cofit PD с НР, 26 x 3,0 мм x R ¾ | 111 | 25.1023
1532357 | Прессовый угольник-переход Cofit PD с НР, 26 x 3,0 мм x R 1 | 111 | 31.453
1532358 | Прессовый угольник-переход Cofit PD с НР, 20 x 2,5 мм x R ⅜ | 111 | 17.9642
1532443 | Прессовый угольник-переход Cofit PD с ВР, 16 x 2,0 мм x Rp ½ | 111 | 13.1986
1532445 | Прессовый угольник-переход Cofit PD с ВР, 20 x 2,5 мм x Rp ½ | 111 | 18.6894
1532446 | Прессовый угольник-переход Cofit PD с ВР, 20 x 2,5 мм x Rp ¾ | 111 | 22.8024
1532447 | Прессовый угольник-переход Cofit PD с ВР, 26 x 3,0 мм x Rp ¾ | 111 | 26.3351
1532448 | Прессовый угольник-переход Cofit PD с ВР, 26 x 3,0 мм x Rp 1 | 111 | 30.0129
1532543 | Прессовая муфта Cofit PD с переходом, 16 x 2 мм x 16 x 2 мм | 111 | 9.6659
1532545 | Прессовая муфта Cofit PD с переходом, 20 x 2,5 мм x 20 x 2,5 мм | 111 | 13.6338
1532546 | Прессовая муфта Cofit PD с переходом, 26 x 3 мм x 26 x 3 мм | 111 | 22.5123
1532655 | Прессовая муфта Cofit PD с переходом, 20 x 16 мм | 111 | 13.1986
1532656 | Прессовая муфта Cofit PD с переходом, 26 x 16 мм | 111 | 18.4719
1532657 | Прессовая муфта Cofit PD с переходом, 26 x 20 мм | 111 | 20.057
1532745 | Прессовый угольник Cofit PD с резьбовым соединением, 20 x 2,5 мм x Rp ¾ | 111 | 35.9285
1532751 | Угольник-переход Cofit PD, 16х2.0 x G ⅜НГ | 111 | 13.9238
1532752 | Угольник-переход Cofit PD, 16х2.0 x G ½НГ | 111 | 14.504
1532753 | Угольник-переход Cofit PD, 16х2.0 x G ¾НГ | 111 | 14.504
1532755 | Угольник-переход Cofit PD, 20х2.5 x G ¾НГ | 111 | 24.0248
1532757 | Угольник-переход Cofit PD, 20х3.0 x G ¾НГ | 111 | 27.6301
1532843 | Угольник Cofit PD 90°, 16 | 111 | 13.1986
1532845 | Угольник Cofit PD 90°, 20 | 111 | 19.1142
1532847 | Угольник Cofit PD 90°, 26 | 111 | 27.7752
1533043 | Тройник Cofit PD, 16x16x16 | 111 | 17.9642
1533045 | Тройник Cofit PD, 20x20x20 | 111 | 24.3149
1533046 | Тройник Cofit PD, 26x26x26 | 111 | 33.4732
1533155 | Тройник Cofit PD, 20x16x20 | 111 | 23.8798
1533156 | Тройник Cofit PD, 26x16x26 | 111 | 28.6454
1533157 | Тройник Cofit PD, 26x20x26 | 111 | 31.743
1533255 | Тройник Cofit PD, 20x20x16 | 111 | 23.8798
1533257 | Тройник Cofit PD, 26x26x20 | 111 | 31.743
1533354 | Прессовый тройник Cofit PD с уменьшенными проходом и отводом, 20 x 16 x 16 мм | 111 | 27.7752
1533356 | Прессовый тройник Cofit PD с уменьшенными проходом и отводом, 26 x 16 x 20 мм | 111 | 34.7785
1533358 | Прессовый тройник Cofit PD с уменьшенными проходом и отводом, 26 x 20 x 20 мм | 111 | 34.7785
1533454 | Прессовый тройник Cofit PD с увеличенным отводом, 16 x 20 x 16 мм | 111 | 23.8798
1533457 | Прессовый тройник Cofit PD с увеличенным отводом, 20 x 26 x 20 мм | 111 | 34.7785
1533643 | Прессовый тройник-переход Cofit PD с внутренней резьбой, 16 x Rp ½ x 16 мм | 111 | 26.3351
1533645 | Прессовый тройник-переход Cofit PD с внутренней резьбой, 20 x Rp ½ x 20 мм | 111 | 27.7752
1533647 | Прессовый тройник-переход Cofit PD с внутренней резьбой, 26 x Rp ½ x 26 мм | 111 | 36.3636
1533648 | Прессовый тройник-переход Cofit PD с внутренней резьбой, 26 x Rp ¾ x 26 мм | 111 | 44.5894
1534040 | Прессовое соединение Cofit PD с переходом, 16 x 2,0 мм x 14 мм | 111 | 9.3033
1534041 | Прессовое соединение Cofit PD с переходом, 16 x 2,0 мм x 10 мм | 111 | 9.7384
1534042 | Прессовое соединение Cofit PD с переходом, 16 x 2,0 мм x 12 мм | 111 | 9.7384
1534043 | Прессовое соединение Cofit PD с переходом, 16 x 2,0 мм x 15 мм | 111 | 9.3033
1534044 | Прессовое соединение Cofit PD с переходом, 16 x 2,0 мм x 16 мм | 111 | 9.3033
1534045 | Прессовое соединение Cofit PD с переходом, 20 x 2,5 мм x 18 мм | 111 | 12.5563
1534046 | Прессовое соединение Cofit PD с переходом, 20 x 2,5 мм x 22 мм | 111 | 12.5563
1534047 | Прессовое соединение Cofit PD с переходом, 26 x 3,0 мм x 22 мм | 111 | 13.1986
1534054 | Прессовое соединение Cofit PD с переходом, 20 x 2,5 мм x 15 мм | 111 | 12.5563
1534653 | Прессовое крестовое соединение 16 x 16 x 16 мм, латунь, в изоляции | 111 | 74.6024
1534654 | Прессовое крестовое соединение 20 x 16 x 16 мм, латунь, в изоляции | 111 | 74.6024
1534655 | Прессовое крестовое соединение 20 x 16 x 20 мм, латунь, в изоляции | 111 | 79.2851
1537043 | Водорозетка угольник, 16 x 2,0 мм x Rp ½, с креплением, длинная | 111 | 18.4719
1537045 | Водорозетка угольник, 20 x 2,5 мм x Rp ½, с креплением, длинная | 111 | 20.8547
1537053 | Водорозетка угольник, 16 x 2,0 мм x Rp ½, с креплением, короткая | 111 | 18.4719
1537055 | Водорозетка угольник, 20 x 2,5 мм x Rp ½, с креплением, короткая | 111 | 20.8547
1537056 | Водорозетка угольник, 20 x 2,5 мм x Rp ¾, с креплением, короткая | 111 | 22.2222
1537141 | Водорозетка Cofit PD U-образная, 16 x 16 мм x Rp ½, с креплением | 111 | 27.1432
1537142 | Водорозетка Cofit PD U-образная, 20 x 20 мм x Rp ½, с креплением | 111 | 30.0129
1537143 | Водорозетка Cofit PD угольник, 16 x 16 мм x Rp ½, с креплением | 111 | 27.1225
1537145 | Водорозетка Cofit PD угольник, 20 x 20 мм x Rp ½, с креплением | 111 | 30.0129
1537146 | Водорозетка Cofit PD U-образная, 20 x 16 мм x Rp ½, с креплением | 111 | 30.0129
1537147 | Водорозетка Cofit PD U-образная, 26 x 20 мм x Rp ½, с креплением | 111 | 33.266
1537148 | Водорозетка Cofit PD U-образная, 26 x 26 мм x Rp ½, с креплением | 111 | 35.9078
1537243 | Прессовое соединение, 16 x 16 мм x Rp ½, с креплением, проходное, длинная модель | 111 | 27.1225
1537245 | Прессовое соединение, 20 x 20 мм x Rp ½, с креплением, проходное, длинная модель | 111 | 30.0129
1537253 | Прессовое соединение, 16 x 16 мм x Rp ½, с креплением, проходное, короткая модель | 111 | 27.1225
1537255 | Прессовое соединение, 20 x 20 мм x Rp ½, с креплением, проходное, короткая модель | 111 | 30.0129
1537343 | Угольник 90° для прохода через стену, 16 x 2,0 мм x Rp ½, с крепежом G ¾ | 111 | 31.743
1537345 | Угольник 90° для прохода через стену, 20 x 2,5 мм x Rp ½, с крепежом G ¾ | 111 | 34.7785
1537443 | Выпускное колено встроенного бачка, 16 x 2,0 мм x Rp ½, с крепежом G ¾ | 111 | 31.743
1537643 | Прессовое соединение 16 х 2,0 мм х Rp ½, ВР, с защитой от кручения | 111 | 23.0096
1537645 | Прессовое соединение 20 x 2,5 мм x Rp ½, ВР, с защитой от кручения | 111 | 27.7752
1538183 | Шина Cofit P с отводами и звукоизол кожухами, плоская 16 x 2,0 мм x Rp ½, 153 мм | 111 | 38.8189
1538184 | Шина Cofit P с отводами и звукоизол кожухами, плоская 16 x 2,0 мм x Rp ½, 80 мм | 111 | 38.8189
1538185 | Шина Cofit P с отводами и звукоизол кожухами, плоская 16 x 2,0 мм x Rp ½, 100 мм | 111 | 38.8189
1538186 | Шина Cofit P с отводами и звукоизол кожухами, изогнутая 16 x 2,0 мм x Rp ½, 153 мм | 111 | 38.8189
1538187 | Шина Cofit P с отводами и звукоизол кожухами, изогнутая 20 x 2,5 мм x Rp ½, 153 мм | 111 | 44.1543
1538188 | Шина Cofit P с отводами и звукоизол кожухами, изогнутая 16 x 2,0 мм x Rp ½, 80 мм | 111 | 36.7987
1538189 | Шина Cofit P с отводами и звукоизол кожухами, изогнутая 16 x 2,0 мм x Rp ½, 100 мм | 111 | 36.7987
1538196 | Шина Cofit P с отводами и звукоизол кожухами, изогнутая 16 x 2,0 мм x Rp ½, 153 мм, дл | 111 | 38.8189
1538197 | Шина Cofit P с отводами и звукоизол кожухами, изогнутая 20 x 2,5 мм x Rp ½, 153 мм, дл | 111 | 44.2994
1538198 | Шина Cofit P с отводами и звукоизол кожухами, изогнутая 16 x 2,0 мм x Rp ½, 80 мм, дл | 111 | 38.8189
1538199 | Шина Cofit P с отводами и звукоизол кожухами, изогнутая 16 x 2,0 мм x Rp ½, 100 мм, дл | 111 | 38.8189
1540154 | Труба Copipe HSС 14х2 (100 м бухта) | 110 | 1.6576
1540155 | Труба Copipe HSС 16х2 (100 м бухта) | 110 | 1.6576
1540160 | Труба Copipe HSС 20х2.5 (100 м бухта) | 110 | 2.994
1540254 | Труба Copipe HSС 14х2 (200 м бухта) | 110 | 1.6576
1540255 | Труба Copipe HSС 16х2 (200 м бухта) | 110 | 1.6576
1540257 | Труба Copipe HSС 17х2 (200 м бухта) | 110 | 1.7301
1540260 | Труба Copipe HSС 20х2.5 (200 м бухта) | 110 | 2.994
1540355 | Труба Copert PE-RT, 16x2 (200м бухта), самоклеящаяся | 110 | 5.2525
1540555 | Труба Copipe HSС 16х2 (500 м бухта) | 110 | 1.6576
1540557 | Труба Copipe HSС 17х2 (500 м бухта) | 110 | 1.7301
1541054 | Труба Copipe HSС 14х2 (50 м бухта) | 110 | 1.6576
1541055 | Труба Copipe HSС 16х2 (50 м бухта) | 110 | 1.6576
1541060 | Труба Copipe HSС 20х2.5 (50 м бухта) | 110 | 2.994
1541066 | Труба Copipe HSС 26х3 (50 м бухта) | 110 | 4.9314
1541072 | Труба Copipe HSС 32х3 (50 м бухта) | 110 | 7.1588
1541155 | Труба Copipe HSС 16х2 (50 м бухта), в изоляции 4мм | 110 | 8.9718
1541160 | Труба Copipe HSС 20х2.5 (50 м бухта), в изоляции 4мм | 110 | 11.2095
1541254 | Труба Copipe HSС 14х2 (50 м бухта), в защитной трубе | 110 | 6.7236
1541255 | Труба Copipe HSС 16х2 (50 м бухта), в защитной трубе | 110 | 7.3038
1541260 | Труба Copipe HSС 20х2.5 (50 м бухта), в защитной трубе | 110 | 9.8834
1541355 | Труба Copipe HSС 16х2 (50 м бухта), в изоляции 6мм | 110 | 9.5519
1541360 | Труба Copipe HSС 20х2.5 (50 м бухта), в изоляции 6мм | 110 | 10.0492
1541455 | Труба Copipe HSС 16х2 (50 м бухта), в изоляции 9мм | 110 | 11.8726
1541460 | Труба Copipe HSС 20х2.5 (50 м бухта), в изоляции 9мм | 110 | 12.4527
1541555 | Труба Copipe HSС 16х2 (5м штанга) | 110 | 4.1233
1541560 | Труба Copipe HSС 20х2.5 (5м штанга) | 110 | 6.2367
1541566 | Труба Copipe HSС 26х3 (5м штанга) | 110 | 7.2727
1541572 | Труба Copipe HSС 32х3 (5м штанга) | 110 | 9.4483
1541582 | Труба Copipe HSС 50х4.5 (5м штанга) | 110 | 29.899
1541584 | Труба Copipe HSС 40х3.5 (5м штанга) | 110 | 15.9648
1541585 | Труба Copipe HSС 63х6 (5м штанга) | 110 | 45.9155
1552543 | PPSU пресс муфта Cofit PDK-HT 16x2.2 x 16x2.2 | 111 | 4.4444
1552545 | PPSU пресс муфта Cofit PDK-HT 20x2.8 x 20x2.8 | 111 | 5.7394
1552655 | PPSU пресс муфта редуцирующая Cofit PDK-HT 20x2.8 x 16x2.2 | 111 | 5.9984
1552843 | PPSU угловой пресс фитинг Cofit PDK-HT 16x2.2 x 16x2.2 | 111 | 6.5164
1552845 | PPSU угловой пресс фитинг Cofit PDK-HT 20x2.8 x 20x2.8 | 111 | 7.0655
1553043 | PPSU пресс-тройник Cofit PDK-HT 16x2.2 x 16x2.2 x 16x2.2 | 111 | 7.5835
1553045 | PPSU пресс-тройник Cofit PDK-HT 20x2.8 x 20x2.8 x 20x2.8 | 111 | 8.4227
1553155 | PPSU пресс-тройник Cofit PDK-HT 20x2.8 x 16x2.2 x 20x2.8 | 111 | 8.6092
1553354 | PPSU пресс-тройник Cofit PDK-HT 20x2.8 x 16x2.2 x 16x2.2 | 111 | 8.9614
1562043 | Пресс-концовка Cofit PD-HT 16х2.2 мм х R ½ из латуни | 111 | 6.6926
1562045 | Пресс-концовка Cofit PD-HT 20х2.8 мм х R ½ из латуни | 111 | 8.3087
1562046 | Пресс-концовка Cofit PD-HT 20х2.8 мм х R ¾ из латуни | 111 | 8.7542
1562048 | Пресс-концовка Cofit PD-HT 25х3.5 мм х R ¾ из латуни | 111 | 13.5198
1562049 | Пресс-концовка Cofit PD-HT 25х3.5 мм х R 1 из латуни | 111 | 15.8508
1562051 | Пресс-концовка Cofit PD-HT 32х4.4 мм х R 1 из латуни | 111 | 17.7467
1562243 | Пресс-концовка Cofit PD-HT 16х2.2 мм х Rp ½ из латуни | 111 | 7.5006
1562246 | Пресс-концовка Cofit PD-HT 20х2.8 мм х Rp ¾ из латуни | 111 | 10.7122
1562543 | Пресс-муфта Cofit PD-HT 16x2.2 x 16x2.2 | 111 | 8.661
1562545 | Пресс-муфта Cofit PD-HT 20x2.8 x 20x2.8 | 111 | 11.6136
1562546 | Пресс-муфта Cofit PD-HT 25x3.5 x 25x3.5 | 111 | 17.5188
1562547 | Пресс-муфта Cofit PD-HT 32x4.4 x 32x4.4 | 111 | 21.4141
1562655 | Пресс-муфта редуцирующая Cofit PD-HT 20x2.8 x 16x2.2 | 111 | 12.2973
1562656 | Пресс-муфта редуцирующая Cofit PD-HT 25x3.5 x 16x2.2 | 111 | 18.4719
1562657 | Пресс-муфта редуцирующая Cofit PD-HT 25x3.5 x 20x2.8 | 111 | 16.3895
1562660 | Пресс-муфта редуцирующая Cofit PD-HT 32x4.4 x 25x3.5 | 111 | 26.3248
1562843 | Пресс-угольник Cofit PD-HT 16x2.2 x 16x2.2 | 111 | 13.1986
1562845 | Пресс-угольник Cofit PD-HT 20x2.8 x 20x2.8 | 111 | 19.1142
1562847 | Пресс-угольник Cofit PD-HT 25x3.5 x 25x3.5 | 111 | 23.9627
1562849 | Пресс-угольник Cofit PD-HT 32x4.4 x 32x4.4 | 111 | 30.1476
1563043 | Пресс-тройник Cofit PD-HT 16x2.2 x 16x2.2 x 16x2.2 | 111 | 16.462
1563045 | Пресс-тройник Cofit PD-HT 20x2.8 x 20x2.8 x 20x2.8 | 111 | 22.4398
1563046 | Пресс-тройник Cofit PD-HT 25x3.5 x 25x3.5 x 25x3.5 | 111 | 28.231
1563047 | Пресс-тройник Cofit PD-HT 32x4.4 x 32x4.4 x 32x4.4 | 111 | 43.2219
1563155 | Пресс-тройник Cofit PD-HT 20x2.8 x 16x2.2 x 20x2.8 | 111 | 21.9839
1563156 | Пресс-тройник Cofit PD-HT 25x3.5 x 16x2.2 x 25x3.5 | 111 | 26.1694
1563157 | Пресс-тройник Cofit PD-HT 25x3.5 x 20x2.8 x 25x3.5 | 111 | 29.1841
1563354 | Пресс-тройник Cofit PD-HT 20x2.8 x 16x2.2 x 16x2.2 | 111 | 25.4649
1563356 | Пресс-тройник Cofit PD-HT 25x3.5 x 16x2.2 x 20x2.8 | 111 | 31.8674
1565243 | Уголок 16х2.2 для подключения отопительного прибора никелированный, 750 мм | 111 | 25.6824
1565245 | Уголок 20х2.8 для подключения отопительного прибора никелированный, 750 мм | 111 | 26.9256
1567053 | Водорозетка Cofit PD-HT 16х2.2 х Rp ½ короткая | 111 | 18.4719
1567055 | Водорозетка Cofit PD-HT 20х2.8 х Rp ½ короткая | 111 | 20.8547
1567955 | Резьбовое соединение Cofit S-HT 16х2.2 мм х G ¾, никелированное | 111 | 5.6048
1567960 | Резьбовое соединение Cofit S-HT 20х2.8 мм х G ¾, никелированное | 111 | 7.4488
1569493 | Пресс губки (для ручного инструмента) для системы HT для трубы 25мм | 110 | 550.7169
1569594 | Универсальный инструмент для калибровки и снятия фаски (16х2.2, 20х2.8, 25х3.5, 32х4.4) | 110 | 153.1208
1569693 | Пресс губки (для гидравлической машины) для системы HT для трубы 25мм | 110 | 615.125
1609302 | Адаптер, НР ¼ | 030 | 6.9723
1613066 | Термостат Vindo RTD, M 30x1.5 для вентилей Danfoss серии RTD | 010 | 25.0083
1613401 | Термостат Uni LA (Herz), резьбовое соединение M 28 x 1,5, белый | 010 | 21.9423
1613465 | Термостат Uni LA (Herz), резьбовое соединение M 28 x 1,5, без нулевой отметки, белый | 010 | 21.9423
1613501 | Термостат Uni LK (Kosmia), М 28х1.0, белый | 010 | 25.0083
1616001 | Термостат Uni LV (Vaillant), клеммное соединение, белый | 010 | 25.0083
1616100 | Термостат Uni LM (Meges), М 38x1.5, белый | 010 | 25.0083
1616200 | Термостат Uni LI (Ista), М 32x1.0, белый | 010 | 25.0083
1616301 | Термостат Uni LR (Rossweiner), М 32x2.0, белый | 010 | 25.0083
1616500 | Термостат Uni LO (Oreg/Ondal), М 38x1.5, белый | 010 | 25.0083
1616575 | Термостат Uni LDV, для термовентилей Danfoss серии RAV, белый | 010 | 25.0083
1616675 | Термостат Uni LDVL, для термовентилей Danfoss серии RAVL, белый | 010 | 25.0083
1627965 | Колпачок комбинированный откр./закр., M 30 х 1,5 | 016 | 16.5242
1641451 | Адаптер угловой M 30 x 1,5, антрацит | 014 | 11.0956
1643561 | Термовентиль Рапира для 2-х труб. СО, с гориз. трубкой G ¾ НР (DN 15) М 30 х 1,5 | 016 | 100.9789
1648077 | Вентильная вставка GH | 016 | 32.2092
1650793 | Вставка-переход с евроконуса на плоское уплотнение, для Cocon QTZ | 032 | 6.879
1651001 | Regufloor H без насоса, без накладного электронного регулятора, без S-образного элемента | 021 | 290.1458
1651500 | Набор для ручной преднастройки 3-х и 4-х ходовых смесителей | 060 | 18.4164
1659990 | Вставка с плоским уплотнением для станций Regusol DN 25 | 091 | 5.0793
1661100 | Вставка-переход с евроконуса на плоское уплотнение, 2шт | 016 | 2.4346
1661445 | Адаптер M 32 x 1,0 на M 30 x 1,5, никелированный | 016 | 9.6348
1670851 | Двухходовой вентиль DN 65 PN 16, фланец ANSI | 040 | 1106.9764
1670852 | Двухходовой вентиль DN 80 PN 16, фланец ANSI | 040 | 1531.3634
1670853 | Двухходовой вентиль DN 100 PN 16, фланец ANSI | 040 | 2012.9066
1670854 | Двухходовой вентиль DN 125 PN 16, фланец ANSI | 040 | 3213.6927
1670855 | Двухходовой вентиль DN 150 PN 16, фланец ANSI | 040 | 4049.4339
1671003 | Набор из вентиля A, Combi 2 и термоголовки Vindo TH, DN 10, угловой | 012 | 58.016
1671004 | Набор из вентиля A, Combi 2 и термоголовки Vindo TH, DN 15, угловой | 012 | 51.396
1672003 | Набор из вентиля RF, Combi 2 и термоголовки Vindo TH, DN 10, прямой | 012 | 60.9582
1672004 | Набор из вентиля RF, Combi 2 и термоголовки Vindo TH, DN 15, прямой | 012 | 51.396
1673703 | Набор из вентиля AV9, Combi 2 и термоголовки Vindo TH, DN 10, угловой | 012 | 58.016
1673704 | Набор из вентиля AV9, Combi 2 и термоголовки Vindo TH, DN 15, угловой | 012 | 51.396
1675103 | Набор из вентиля RFV9, Combi 2 и термоголовки Vindo TH, DN 10, прямой | 012 | 68.5625
1675104 | Набор из вентиля RFV9, Combi 2 и термоголовки Vindo TH, DN 15, прямой | 012 | 51.396
1676149 | Баланс-рег вентиль Cocon QFC DN 40, Фланец, с ниппелями classic, 1,5 - 7,5 м³/ч | 032 | 1656.9059
1676150 | Баланс-рег вентиль Cocon QFC DN 50, Фланец, с ниппелями classic, 2,0 - 8,0 м³/ч | 032 | 1691.3011
1676151 | Баланс-рег вентиль Cocon QFC DN 65, Фланец, с ниппелями classic, 5,0 - 20,0 м³/ч | 032 | 3057.2256
1676152 | Баланс-рег вентиль Cocon QFC DN 80, Фланец, с ниппелями classic, 7,5 - 30,0 м³/ч | 032 | 3157.8212
1676153 | Баланс-рег вентиль Cocon QFC DN 100, Фланец, с ниппелями classic, 12,5 - 50,0 м³/ч | 032 | 3513.2314
1676154 | Баланс-рег вентиль Cocon QFC DN 125, Фланец, с ниппелями classic, 27,0 - 108,0 м³/ч | 032 | 10696.0162
1676155 | Баланс-рег вентиль Cocon QFC DN 150, Фланец, с ниппелями classic, 36,0 - 150,0 м³/ч | 032 | 11355.4717
1676156 | Баланс-рег вентиль Cocon QFC DN 200, Фланец, с ниппелями classic, 55,0 - 190,0 м³/ч | 032 | 20111.9716
1676251 | Баланс-рег вентиль Cocon QGC DN 65, муфта, с ниппелями classic, 5,0 - 20,0 м³/ч | 032 | 3057.2256
1676252 | Баланс-рег вентиль Cocon QGC DN 80, муфта, с ниппелями classic, 7,5 - 30,0 м³/ч | 032 | 3157.8212
1676253 | Баланс-рег вентиль Cocon QGC DN 100, муфта, с ниппелями classic, 12,5 - 50,0 м³/ч | 032 | 3344.353
1681650 | Промежуточный элемент для Multiflex V (2 шт. в комплекте) | 014 | 17.498
1683703 | Набор из вентиля AV9, Combi 2 и термоголовки Uni LH, DN 10, угловой | 012 | 52.7428
1683704 | Набор из вентиля AV9, Combi 2 и термоголовки Uni LH, DN 15, угловой | 012 | 54.8251
1683803 | Набор из вентиля AV9, Combi 2 и термоголовки Uni LH, DN 10, прямой | 012 | 52.7428
1683804 | Набор из вентиля AV9, Combi 2 и термоголовки Uni LH, DN 15, прямой | 012 | 54.8251
1688290 | Удлиненный ниппель КИП (L=80мм) с тройником, для вентилей Hydrocontrol | 030 | 45.6462
1688291 | Удлинитель для ниппелей КИП (L=80мм), в комплекте 2шт, для Hydrocontrol, Hydromat, Hycocon | 030 | 26.0761
1688295 | Удлинитель для ниппелей КИП (L=40мм), в комплекте 1шт, для Hydrocontrol, Hydromat, Hycocon | 030 | 14.7941
1688296 | Удлинитель шпинделя, DN 10 - DN 50, для VTR, VPR, MTR, VFR, VFC, VFN, VGC, AFC | 030 | 26.0658
1688297 | Удлинитель шпинделя, DN 65 - DN 150, для VTR, VPR, MTR, VFR, VFC, VFN, VGC, AFC | 030 | 47.4384
1688350 | Hydrocontrol VFR регулирующий вентиль, Ф-Ф DIN EN 1092-2, DN 50, PN 16 | 031 | 1053.726
1688356 | Hydrocontrol VFR регулирующий вентиль, Ф-Ф DIN EN 1092-2, DN 200 PN 16 | 031 | 14802.9792
1688703 | Hydrocontrol VTR регулирующий вентиль, ВР-ВР (EN 10226), DN 10, PN 25 | 030 | 101.1032
1688704 | Hydrocontrol VTR регулирующий вентиль, ВР-ВР (EN 10226), DN 15, PN 25 | 030 | 102.968
1688706 | Hydrocontrol VTR регулирующий вентиль, ВР-ВР (EN 10226), DN 20, PN 25 | 030 | 107.4436
1688708 | Hydrocontrol VTR регулирующий вентиль, ВР-ВР (EN 10226), DN 25, PN 25 | 030 | 122.5692
1688710 | Hydrocontrol VTR регулирующий вентиль, ВР-ВР (EN 10226), DN 32, PN 25 | 030 | 165.76
1688712 | Hydrocontrol VTR регулирующий вентиль, ВР-ВР (EN 10226), DN 40, PN 25 | 030 | 186.739
1688716 | Hydrocontrol VTR регулирующий вентиль, ВР-ВР (EN 10226), DN 50, PN 25 | 030 | 265.475
1688746 | Hydrocontrol VFC регулирующий вентиль, Ф-Ф DIN EN 1092-2, DN 20, PN 16 | 031 | 275.721
1688747 | Hydrocontrol VFC регулирующий вентиль, Ф-Ф DIN EN 1092-2, DN 25, PN 16 | 031 | 305.9515
1688748 | Hydrocontrol VFC регулирующий вентиль, Ф-Ф DIN EN 1092-2, DN 32, PN 16 | 031 | 351.3905
1688749 | Hydrocontrol VFC регулирующий вентиль, Ф-Ф DIN EN 1092-2, DN 40, PN 16 | 031 | 413.9234
1688750 | Hydrocontrol VFC регулирующий вентиль, Ф-Ф DIN EN 1092-2, DN 50, PN 16 | 031 | 464.1487
1696081 | Удлинитель шпинделя для ШК Optibal с пластик. Рукояткой (кроме 10787хх), до DN 15, 38.5 мм | 050 | 46.3714
1696082 | Удлинитель шпинделя для ШК Optibal с пластик. Рукояткой (кроме 10787хх), DN 20-25, 39 мм | 050 | 53.0743
1696083 | Удлинитель шпинделя для ШК Optibal с пластик. Рукояткой (кроме 10787хх), DN 32-50, 64 мм | 050 | 64.0352
1697804 | ШК Optibal со сливным краном, DN 15 | 050 | 42.4346
1697806 | ШК Optibal со сливным краном, DN 20 | 050 | 49.1686
1697808 | ШК Optibal со сливным краном, DN 25 | 050 | 66.8116
1697810 | ШК Optibal со сливным краном, DN 32 | 050 | 91.8518
1699085 | Переход G 1 НГ - G 1 НР для гребенки с внутренней резьбой, 2шт в комплекте | 020 | 31.9886
1703063 | Набор из вентиля AQ, Combi 2 и термоголовки Uni LH, DN 10, угловой | 012 | 79.7616
1703064 | Набор из вентиля AQ, Combi 2 и термоголовки Uni LH, DN 15, угловой | 012 | 82.0408
1703163 | Набор из вентиля AQ, Combi 2 и термоголовки Uni LH, DN 10, проходной | 012 | 79.7616
1703164 | Набор из вентиля AQ, Combi 2 и термоголовки Uni LH, DN 15, проходной | 012 | 82.0408
1713063 | Набор из вентиля AQ, Combi 2 и термоголовки Vindo TH, DN 10, угловой | 012 | 80.1553
1713064 | Набор из вентиля AQ, Combi 2 и термоголовки Vindo TH, DN 15, угловой | 012 | 82.3724
1713163 | Набор из вентиля AQ, Combi 2 и термоголовки Vindo TH, DN 10, проходной | 012 | 80.1553
1713164 | Набор из вентиля AQ, Combi 2 и термоголовки Vindo TH, DN 15, проходной | 012 | 82.3724
1715813 | Набор из Multiflex ZB и термоголовки Vindo TH, для G ¾ НР, прямой | 014 | 46.993
1715814 | Набор из Multiflex ZB и термоголовки Vindo TH, для G ¾ НР, угловой | 014 | 47.3245
1715883 | Набор из Multiflex ZB и термоголовки Vindo TH, для G ½ ВР, прямой | 014 | 48.6298
1715884 | Набор из Multiflex ZB и термоголовки Vindo TH, для G ½ ВР, угловой | 014 | 48.951
1879850 | Вентильная вставка M 20x1.5 и резьбой под термостат M 30x1.5 | 016 | 20.6371
1900051 | Маховик красный для задвижек 14000/30xx и бронзовых вентилей 10520xx, DN 10-20 | 052 | 3.1287
1900052 | Маховик красный для задвижек 14000/30xx и бронзовых вентилей 10520xx, DN 25 | 052 | 3.771
1900053 | Маховик красный для задвижек 14000/30xx и бронзовых вентилей 10520xx, DN 32-40 | 052 | 5.325
1900054 | Маховик красный для задвижек 14000/30xx и бронзовых вентилей 10520xx, DN 50 | 052 | 8.0808
1900055 | Маховик красный для задвижек 14000/30xx и бронзовых вентилей 10520xx, DN 65 | 052 | 13.2297
1900056 | Маховик красный для задвижек 14000/30xx и бронзовых вентилей 10520xx, DN 80-100 | 052 | 17.1769
1902051 | Уплотнительные кольца для вентилей 10520хх, DN 10-20 | 052 | 1.8026
1902052 | Уплотнительные кольца для вентилей 10520хх, DN 20 | 052 | 2.1756
1902053 | Уплотнительные кольца для вентилей 10520хх, DN 25 | 052 | 2.7454
1902054 | Уплотнительные кольца для вентилей 10520хх, DN 32 | 052 | 4.4444
1902055 | Уплотнительные кольца для вентилей 10520хх, DN 40 | 052 | 7.6664
1902056 | Уплотнительные кольца для вентилей 10520хх, DN 50 | 052 | 8.7128
1902057 | Уплотнительные кольца для вентилей 10520хх, DN 65 | 052 | 17.985
1902058 | Уплотнительные кольца для вентилей 10520хх, DN 80 | 052 | 28.0134
1905051 | Ручка красная пластмасса, для кранов манометра DN 10-20 | 052 | 2.9422
1905551 | Уплотнительное кольцо с графитовой смазкой | 052 | 1.2639
1905552 | Уплотнительное медное кольцо DIN 16528 для запорных вентилей и манометров | 052 | 1.8234
1989100 | Инструмент для термостатов Uni LH/LZH/LD/LDV/LDVL/L и прочих термостатов, набор 5шт | 012 | 8.1326
2010152 | Затвор топливной емкости с резьбовой крышкой G 2 x G 2, для горловин с плоским уплотнением | 146 | 39.3266
2010153 | Затвор топливной емкости с резьбовой крышкой Rp 2 x G 2½, для горловин с плоским уплотнением | 146 | 22.9267
2010154 | Затвор топливной емкости с резьбовой крышкой G 2 x G 2 ¾, для горловин с плоским уплотнением | 146 | 48.2672
2010155 | Затвор топливной емкости с резьбовой крышкой G 3 x G 3, для горловин с плоским уплотнением | 146 | 139.3938
2010516 | Затвор для емкости, профильная деталь DN 50 G 2, НР | 146 | 16.0891
2010616 | Затвор для емкости, профильная деталь DN 50 G 2, ВР | 146 | 13.4266
2010716 | Крышка, DN 50 | 146 | 13.9342
2010816 | Затвор топл емк с крышкой и байонетом, DN 50 G 2, затвор 50 (Ms) + крышка 50 (Ms) | 146 | 76.3221
2010824 | Затвор топл емк с крышкой и байонетом, DN 80 G 3, затвор 80 (Ms), крышка 80 (Ms) | 146 | 132.5873
2010832 | Затвор топл емк с крышкой и байонетом, DN 100 G 4, затвор 100 (Ms), крышка 100 (AI) | 146 | 196.8711
2010851 | Затвор топливной емкости с байонетом, DIN EN 14420-6, DN 50 Rp 2 | 146 | 74.2501
2010882 | Затвор топливной емкости с байонетом, DIN EN 14420-6, DN 50 G 2 | 146 | 78.8189
2013051 | Крышка трубки для измерения уровня топлива G 1 x G 1¼ | 146 | 19.7876
2014151 | Универсальная крышка трубки для измерения уровня жидкости, G 1 | 146 | 49.728
2018073 | Крышка горловины с цепочкой, G 2½ | 146 | 19.7047
2018083 | Крышка горловины с цепочкой, G 2½, зеленая | 146 | 30.7174
2018090 | Крышка горловины с цепочкой, G 1¼ | 146 | 7.4903
2018091 | Крышка горловины с цепочкой, G 1½ | 146 | 10.8366
2018092 | Крышка горловины с цепочкой, G 2 | 146 | 12.1316
2018093 | Крышка горловины с цепочкой, G 2½ | 146 | 12.9914
2018094 | Крышка горловины с цепочкой, G 2¾ | 146 | 34.7578
2018095 | Крышка горловины с цепочкой, G 3 | 146 | 56.2755
2018182 | Крышка топливной емкости с байонетом по DIN EN 14420-60, DN 50, латунь, зеленая | 146 | 50.505
2018192 | Крышка топливной емкости с байонетом по DIN EN 14420-60, DN 50, латунь Ai, цепочка | 146 | 45.6876
2018195 | Крышка топливной емкости с байонетом по DIN EN 14420-60, DN 80, латунь Ai, цепочка | 146 | 70.8106
2018197 | Крышка топливной емкости с байонетом по DIN EN 14420-60, DN 100, латунь Ai, цепочка | 146 | 112.2817
2020006 | Крышка с воздухоотводчиком DN 20, латунь, без сетчатого фильтра | 146 | 13.5923
2020008 | Крышка с воздухоотводчиком DN 25, латунь, без сетчатого фильтра | 146 | 13.5923
2020010 | Крышка с воздухоотводчиком DN 32, латунь, без сетчатого фильтра | 146 | 14.1932
2020012 | Крышка с воздухоотводчиком DN 40, латунь, без сетчатого фильтра | 146 | 14.1932
2020016 | Крышка с воздухоотводчиком DN 50, латунь, без сетчатого фильтра | 146 | 22.2844
2020020 | Крышка с воздухоотводчиком DN 65, латунь, без сетчатого фильтра | 146 | 89.5726
2020024 | Крышка с воздухоотводчиком DN 80, латунь, без сетчатого фильтра | 146 | 99.2902
2020106 | Крышка с воздухоотводчиком DN 20, латунь, с сетчатым фильтром | 146 | 13.8513
2020108 | Крышка с воздухоотводчиком DN 25, латунь, с сетчатым фильтром | 146 | 13.8513
2020110 | Крышка с воздухоотводчиком DN 32, латунь, с сетчатым фильтром | 146 | 14.6283
2020112 | Крышка с воздухоотводчиком DN 40, латунь, с сетчатым фильтром | 146 | 14.6283
2020116 | Крышка с воздухоотводчиком DN 50, латунь, с сетчатым фильтром | 146 | 22.8852
2020120 | Крышка с воздухоотводчиком DN 65, латунь, с сетчатым фильтром | 146 | 92.0693
2020124 | Крышка с воздухоотводчиком DN 80, латунь, с сетчатым фильтром | 146 | 104.8846
2030003 | Клапан приемный шаровый DN 10 Rp ⅜ | 146 | 11.8
2030004 | Клапан приемный шаровый DN 15 Rp ½ | 146 | 13.4058
2030006 | Клапан приемный шаровый DN 20 Rp ¾ | 146 | 54.8769
2030008 | Клапан приемный шаровый DN 25 Rp 1 | 146 | 76.0631
2031103 | Клапан обратный шаровой для топливных емкостей ⅜ | 146 | 18.5962
2031104 | Клапан обратный шаровой для топливных емкостей ½ | 146 | 20.8236
2033053 | Запорный угловой вентиль ⅜ х ⅜ | 146 | 56.1305
2033151 | Запорный угловой вентиль 10/12 mm | 146 | 56.1305
2040050 | Сальниковое резьбовое соединение R 1 х 6/8/10/12 мм, одинарное | 146 | 10.6708
2040053 | Сальниковое резьбовое соединение R 1 х 14, 15 мм и ¼, одинарное | 146 | 12.2144
2040055 | Сальниковое резьбовое соединение R 1 х 18 мм и ⅜, одинарное | 146 | 12.2144
2040056 | Сальниковое резьбовое соединение R 1 х 22 мм и ½, одинарное | 146 | 12.2144
2040090 | Сальниковое резьбовое соединение G 2 х G 1½ и G 1½ x G 1, для труб 6мм | 146 | 4.1854
2040152 | Сальниковое резьбовое соединение R 1 х 8/10/12 мм, двойное | 146 | 18.1507
2040154 | Сальниковое резьбовое соединение R 1 х 15 мм, двойное | 146 | 22.4605
2041051 | Сальниковое резьбовое соединение R ⅜ х 6 мм, одинарное | 146 | 7.4903
2050051 | Гибкий всасывающий шланг с грузилом, подкл для приемного клапана G ⅜, 10мм х 1250 | 146 | 17.8088
2050052 | Гибкий всасывающий шланг с грузилом, подкл для приемного клапана G ⅜, 10мм х 1500 | 146 | 19.7876
2050053 | Гибкий всасывающий шланг с грузилом, подкл для приемного клапана G ⅜, 10мм х 1600 | 146 | 21.0826
2050054 | Гибкий всасывающий шланг с грузилом, подкл для приемного клапана G ⅜, 10мм х 1750 | 146 | 21.4245
2050055 | Гибкий всасывающий шланг с грузилом, подкл для приемного клапана G ⅜, 10мм х 2000 | 146 | 23.9212
2050056 | Гибкий всасывающий шланг с грузилом, подкл для приемного клапана G ⅜, 10мм х 2500 | 146 | 33.8979
2052051 | Арматурный узел Flexo-Bloc 1½ (для 1-х тр. с-м, исполнение с поплавком) | 146 | 87.1587
2052053 | Арматурный узел Flexo-Bloc (для 1-х тр. с-м, исполнение с поплавком), 1" | 146 | 87.1587
2052080 | Вытяжной трос для дист управления запорными вентилями, с винтами, дюбелями и пломбой, 10 м | 146 | 57.7674
2052091 | Арматурный узел Flexo-Bloc (для 1-х тр. с-м, исполнение с поплавком до 3м), 1" | 146 | 47.2934
2052151 | Арматурный узел Flexo-Bloc 1" (для 2-х трубн.систем) | 146 | 126.2884
2052152 | Арматурный узел Flexo-Bloc 1" (для 2-х трубн. систем) | 146 | 158.1868
2052153 | Арматурный узел Flexo-Bloc 1½ (для 2-х трубн.систем) | 146 | 126.2884
2052154 | Арматурный узел Flexo-Bloc 1½ 3000 (для 2-х трубн.систем) | 146 | 158.1868
2052351 | Арматурный узел Flexo-Bloc 1½ 2000 (для 2-х трубн.систем) с регулирующим огранич. уровня. | 146 | 189.7123
2053051 | Узел для забора топлива Flexo-bloc G 2 х 2000 мм (для 2-х трубных систем) | 146 | 83.916
2053052 | Узел для забора топлива Flexo-bloc G 2 х 3000 мм (для 2-х трубных систем) | 146 | 97.9227
2053351 | Арматурный узел Flexo-Bloc G 2 x 2000 мм (для однотрубных систем) | 146 | 69.3602
2053352 | Арматурный узел Flexo-Bloc G 2 x 3000 мм (для однотрубных систем) | 146 | 83.916
2053353 | Арматурный узел Flexo-Bloc G 1 x 2000 мм (для однотрубных систем) | 146 | 64.6257
2053354 | Арматурный узел Flexo-Bloc G 1 x 3000 мм (для однотрубных систем) | 146 | 78.9121
2060012 | Датчик уровня дизтоплива 1½ механический | 146 | 19.2178
2060200 | Мех. указатель уровня топлива, для емкостей до 200 см | 146 | 214.9389
2060312 | Уровень топлива мех. (0-200см) | 146 | 37.6793
2060400 | Пневматич. указатель уровня топлива (шкала в %) | 146 | 162.3101
2061051 | Конденсатосборник 6х6 мм | 146 | 27.6508
2064051 | Монтажный набор для 2-х трубных систем с топл емкостью из пластика, в пластиковом чемодане | 146 | 134.2242
2064351 | Монтажный набор для 2-х трубных систем, в коробке | 146 | 177.1664
2065351 | Монтажный набор для 2-х трубных систем с топл емкостью из пластика, в коробке | 146 | 124.9312
2072061 | Конденсатосборник 4 и 6 мм | 146 | 31.3286
2073051 | Датчик герметичности резервуара, нижнее подкл ВР G ⅜ и НР G ½, верхнее M 18 x 1.5 мм | 146 | 52.0176
2073161 | Датчик герметичности резервуара с конденсатосборником, штуцер под шланг 4+6 мм | 146 | 91.3856
2074061 | Угольник с контргайкой и 2 уплотнениями, наруж диам 4 и 6 мм, к емкости 6 мм | 146 | 23.7451
2074261 | Угольник с контргайкой и 2 уплотнениями, с медными трубками, наруж диам 4 и 6 мм, к емкости 6 мм | 146 | 44.7448
2075053 | Штуцер для шланга с ВР M 18 x 1,5 мм, 4 и 6 мм | 146 | 5.4183
2075061 | Штуцер для шланга с ВР M 18 x 1,5 мм, 10 мм | 146 | 5.4183
2075153 | Штуцер для шланга с НР G ⅜, 10 мм | 146 | 6.3714
2075161 | Штуцер для шланга с НР G ⅜, 4 и 6 мм | 146 | 6.3714
2075261 | Штуцер для шланга с НР G ⅛, 4 и 6 мм | 146 | 5.4183
2076004 | Контргайка, G ½ | 146 | 2.8904
2076100 | Крепеж из стали | 146 | 6.8894
2076200 | Промежуточная тарелка из стали с внутр крепеж элементами | 146 | 4.2683
2080050 | Соединительный ниппель Ofix-Oil, с обеих сторон НР с внутр конусом, G ¼ x G ⅜, соединение шланг-шланг | 146 | 2.8386
2080051 | Соединительный ниппель Ofix-Oil, с обеих сторон НР с внутр конусом, G ⅜ x G ⅜, соединение шланг-шланг | 146 | 2.8386
2080052 | Соединительный ниппель Ofix-Oil, с обеих сторон НР с внутр конусом, G ½ x G ½, соединение шланг-шланг | 146 | 7.5732
2080053 | Соединительный ниппель Ofix-Oil, с обеих сторон НР с внутр конусом, G ⅜ x G ½, соединение шланг-шланг | 146 | 7.138
2080151 | Соединительный ниппель Ofix-Oil, G внутренний конус, G ¼ x R ⅜, соединение шланг-горелка/арм | 146 | 2.8386
2080251 | Соединительный ниппель Ofix-Oil, G внутренний конус, G ⅜ x NPT ⅛, соединение шланг-горелка/арм | 146 | 2.8386
2080252 | Соединительный ниппель Ofix-Oil, G внутренний конус, G ⅜ x NPT ¼, соединение шланг-горелка/арм | 146 | 2.8386
2080253 | Соединительный ниппель Ofix-Oil, G внутренний конус, G ⅜ x R ½, соединение шланг-горелка/арм | 146 | 2.8386
2080254 | Соединительный ниппель Ofix-Oil, G внутренний конус, G ⅜ x G ¼, соединение шланг-горелка/арм | 146 | 2.8386
2080255 | Соединительный ниппель Ofix-Oil, G внутренний конус, G ½ x NPT ¼, соединение шланг-горелка/арм | 146 | 6.4543
2080351 | Соединительный ниппель Ofix-Oil, G внутренний конус, G ¼ x G ¼, соединение шланг-горелка/арм | 146 | 2.8386
2080352 | Соединительный ниппель Ofix-Oil, G внутренний конус, G ⅜ x R ⅜, соединение шланг-горелка/арм | 146 | 2.8386
2080353 | Соединительный ниппель Ofix-Oil, G внутренний конус, G ⅜ x R ½, соединение шланг-горелка/арм | 146 | 6.3714
2080354 | Соединительный ниппель Ofix-Oil, G внутренний конус, G ½ x R ½, соединение шланг-горелка/арм | 146 | 6.7962
2080451 | Соединительный ниппель Ofix-Oil угловой для соед шланг/горелка или арматура, G ⅜(внутр конус) x NPT ¼ | 146 | 6.3714
2080452 | Соединительный ниппель Ofix-Oil угловой для соед шланг/горелка или арматура, G ⅜(внутр конус) x R ⅜ | 146 | 6.3714
2080851 | Разделитель для защиты от от блуждающих токов 6х6 мм | 146 | 15.3121
2080852 | Разделитель для защиты от от блуждающих токов 8х8 мм | 146 | 15.3121
2080853 | Разделитель для защиты от от блуждающих токов 10х10 мм | 146 | 15.3121
2080854 | Разделитель для защиты от от блуждающих токов 12х12 мм | 146 | 16.172
2080855 | Изолирующее резьбовое соединение 15х15 мм. | 146 | 24.1802
2080856 | Изолирующее резьбовое соединение 18х18 мм. | 146 | 35.2758
2083051 | Ofix-Oil, резьбовое соединение с обжимным кольцом R ⅛ x 6 мм | 146 | 3.0355
2083052 | Ofix-Oil, резьбовое соединение с обжимным кольцом R ¼ x 8 мм | 146 | 3.2116
2083053 | Ofix-Oil, резьбовое соединение с обжимным кольцом R ⅜ x 8 мм | 146 | 4.5895
2083054 | Ofix-Oil, резьбовое соединение с обжимным кольцом R ⅜ x 10 мм | 146 | 4.5895
2083055 | Ofix-Oil, резьбовое соединение с обжимным кольцом R ⅜ x 12 мм | 146 | 5.0557
2083056 | Ofix-Oil, резьбовое соединение с обжимным кольцом R ½ x 10 мм | 146 | 5.7912
2083057 | Ofix-Oil, резьбовое соединение с обжимным кольцом R ½ x 12 мм | 146 | 7.0759
2083058 | Ofix-Oil, резьбовое соединение с обжимным кольцом R ½ x 15 мм | 146 | 7.7182
2083060 | Ofix-Oil, резьбовое соединение с обжимным кольцом R ⅜ x 6 мм | 146 | 5.8845
2083061 | Ofix-Oil, резьбовое соединение с обжимным кольцом R ¼ x 6 мм | 146 | 5.8845
2083063 | Ofix-Oil, резьбовое соединение с обжимным кольцом R ¼ x 10 мм | 146 | 5.8845
2083074 | Ofix-Oil, резьбовое соединение прямое, плоское уплотнение G ⅜ x 6 мм | 146 | 6.7133
2083075 | Ofix-Oil, резьбовое соединение прямое, плоское уплотнение G ⅜ x 8 мм | 146 | 6.7133
2083076 | Ofix-Oil, резьбовое соединение прямое, плоское уплотнение G ⅜ x 10 мм | 146 | 6.7133
2083251 | Ofix-Oil, резьбовое соединение проходное 6 x 6 мм | 146 | 4.0404
2083252 | Ofix-Oil, резьбовое соединение проходное 8 x 8 мм | 146 | 4.1336
2083253 | Ofix-Oil, резьбовое соединение проходное 10 x 10 мм | 146 | 5.0557
2083254 | Ofix-Oil, резьбовое соединение проходное 12 x 12 мм | 146 | 6.5268
2083255 | Ofix-Oil, резьбовое соединение проходное 15 x 15 мм | 146 | 9.5519
2083350 | Ofix-Oil, резьбовое соединение, прямое с переходом 8 x 6 мм | 146 | 11.5825
2083351 | Ofix-Oil, резьбовое соединение, прямое с переходом 10 x 8 мм | 146 | 11.5825
2083353 | Ofix-Oil, резьбовое соединение, прямое с переходом 12 x 10 мм | 146 | 11.5825
2083451 | Ofix-Oil, резьбовое соединение угловое 6 x 6 мм | 146 | 7.2624
2083452 | Ofix-Oil, резьбовое соединение угловое 8 x 8 мм | 146 | 7.7182
2083453 | Ofix-Oil, резьбовое соединение угловое 10 x 10 мм | 146 | 9.5519
2083454 | Ofix-Oil, резьбовое соединение угловое 12 x 12 мм | 146 | 11.1888
2083455 | Ofix-Oil, резьбовое соединение угловое 15 x 15 мм | 146 | 18.5651
2083551 | Ofix-Oil, резьбовое соединение тройник 6 x 6 х 6 мм | 146 | 11.1888
2083552 | Ofix-Oil, резьбовое соединение тройник 8 x 8 х 8 мм | 146 | 11.5825
2083553 | Ofix-Oil, резьбовое соединение тройник 10 x 10 х 10 мм | 146 | 16.6278
2083554 | Ofix-Oil, резьбовое соединение тройник 12 x 12 х 12 мм | 146 | 19.021
2083751 | Накидная гайка Ofix-Oil, 6 мм | 146 | 1.0153
2083752 | Накидная гайка Ofix-Oil, 8 мм | 146 | 1.0982
2083753 | Накидная гайка Ofix-Oil, 10 мм | 146 | 1.0982
2083754 | Накидная гайка Ofix-Oil,12 мм | 146 | 1.0982
2083755 | Накидная гайка Ofix-Oil, 15 мм | 146 | 2.1134
2083756 | Накидная гайка Ofix-Oil, 18 мм | 146 | 2.7558
2083851 | Обжимное кольцо, 6 мм | 146 | 0.79772
2083852 | Обжимное кольцо, 8 мм | 146 | 0.97384
2083853 | Обжимное кольцо, 10 мм | 146 | 0.97384
2083854 | Обжимное кольцо, 12 мм | 146 | 1.0671
2083855 | Обжимное кольцо, 15 мм | 146 | 1.0671
2083856 | Обжимное кольцо, 18 мм | 146 | 1.5954
2083951 | Упорная гильза из латуни 6 мм | 146 | 1.668
2083952 | Упорная гильза из латуни 8 мм | 146 | 1.7508
2091002 | Вентиль запорный игольчатый DN8 ¼ | 146 | 17.5706
2100051 | Вентиль мгновенного действия, запорный 6 Х 6 мм | 146 | 34.1466
2100052 | Вентиль мгновенного действия, запорный 8 Х 8 мм | 146 | 34.1466
2100053 | Вентиль мгновенного действия, запорный 10 Х 10 мм | 146 | 36.2393
2100054 | Вентиль мгновенного действия, запорный 12 х 12 мм | 146 | 43.6156
2100055 | Вентиль мгновенного действия, запорный 15 Х 15 мм | 146 | 79.1297
2102051 | Переключающий вентиль, 6 x 6 x 6 мм | 146 | 79.1297
2102052 | Переключающий вентиль, 8 x 8 x 8 мм | 146 | 79.1297
2102053 | Переключающий вентиль, 10 x 10 x 10 мм | 146 | 85.2317
2102054 | Переключающий вентиль, 12 x 12 x 12 мм | 146 | 91.4166
2103260 | Кран переключающий двойной, G ⅜ (6 x) | 146 | 204.0609
2104203 | Мембранный предохранительный клапан Oilstop V | 146 | 166.5888
2104553 | Вентиль электромагнитный Oilstop MV G ⅜ ВР 230 В/ 50 Гц | 146 | 196.4981
2107003 | Компенсатор избыточного давления Olex, с обеих сторон внутренняя резьба G ⅜ | 146 | 59.3524
2110051 | Гибкий шланг с накидными гайками G ⅜ DN 8 (H=500 мм) | 146 | 10.0699
2110052 | Гибкий шланг с накидными гайками G ⅜ DN 8 (H=750 мм) | 146 | 11.7897
2110053 | Гибкий шланг с накидными гайками G ⅜ DN 8 (H=1000 мм) | 146 | 13.9342
2110054 | Гибкий шланг с накидными гайками G ⅜ DN 8 (H=1250 мм) | 146 | 19.4457
2110055 | Гибкий шланг с накидными гайками G ⅜ DN 8 (H=1500 мм) | 146 | 22.0254
2110056 | Гибкий шланг с накидными гайками G ½ DN 12,5 (H=750 мм) | 146 | 20.6475
2110057 | Гибкий шланг с накидными гайками G ½ DN 12,5 (H=1000 мм) | 146 | 24.1802
2110058 | Гибкий шланг с накидными гайками G ½ DN 12,5 (H=1250 мм) | 146 | 27.2779
2110059 | Гибкий шланг с накидными гайками G ½ DN 12,5 (H=1500 мм) | 146 | 30.7174
2110071 | Гибкий шланг с накидными гайками G ⅜ DN 8 (H=500 мм), с одной стороны прямой, с другой - 90° | 146 | 11.9554
2110072 | Гибкий шланг с накидными гайками G ⅜ DN 8 (H=750 мм), с одной стороны прямой, с другой - 90° | 146 | 13.8513
2110073 | Гибкий шланг с накидными гайками G ⅜ DN 8 (H=1000 мм), с одной стороны прямой, с другой - 90° | 146 | 16.0891
2110151 | Гибкий шланг НР G ⅜ х НГ G ⅜ DN 8 (H=500 мм) | 146 | 10.0699
2110152 | Гибкий шланг НР G ⅜ х НГ G ⅜ DN 8 (H=750 мм) | 146 | 11.7897
2110153 | Гибкий шланг НР G ⅜ х НГ G ⅜ DN 8 (H=1000 мм) | 146 | 13.9342
2110154 | Гибкий шланг НР G ⅜ х НГ G ⅜ DN 8 (H=1250 мм) | 146 | 19.4457
2110155 | Гибкий шланг НР G ⅜ х НГ G ⅜ DN 8 (H=1500 мм) | 146 | 22.0254
2110251 | Гибкий шланг НР NPT ¼ х НГ G ⅜, NI 8, 500 мм | 146 | 10.0699
2110252 | Гибкий шланг НР NPT ¼ х НГ G ⅜, NI 8, 750 мм | 146 | 11.7897
2110253 | Гибкий шланг НР NPT ¼ х НГ G ⅜, NI 8, 1000 мм | 146 | 13.9342
2110254 | Гибкий шланг НР NPT ¼ х НГ G ⅜, NI 8, 1250 мм | 146 | 19.4457
2110255 | Гибкий шланг НР NPT ¼ х НГ G ⅜, NI 8, 1500 мм | 146 | 22.0254
2110350 | Гибкий шланг НР G ¼ х НГ G ⅜, NI 8, 300 мм | 146 | 9.5519
2110351 | Гибкий шланг НР G ¼ х НГ G ⅜, NI 8, 500 мм | 146 | 10.0699
2110352 | Гибкий шланг НР G ¼ х НГ G ⅜, NI 8, 750 мм | 146 | 11.7897
2110353 | Гибкий шланг НР G ¼ х НГ G ⅜, NI 8, 1000 мм | 146 | 13.9342
2110354 | Гибкий шланг НР G ¼ х НГ G ⅜, NI 8, 1250 мм | 146 | 19.6218
2110355 | Гибкий шланг НР G ¼ х НГ G ⅜, NI 8, 1500 мм | 146 | 22.0254
2110551 | Гибкий шланг, с обеих сторон стальные втулки, NI 8 8 х 8 мм, 300 мм | 146 | 6.6304
2110552 | Гибкий шланг, с обеих сторон стальные втулки, NI 8 8 х 8 мм, 500 мм | 146 | 8.2569
2110553 | Гибкий шланг, с обеих сторон стальные втулки, NI 8 8 х 8 мм, 750 мм | 146 | 10.5879
2110554 | Гибкий шланг, с обеих сторон стальные втулки, NI 8 8 х 8 мм, 1000 мм | 146 | 12.2144
2110555 | Гибкий шланг, с обеих сторон стальные втулки, NI 10 10 х 10 мм, 300 мм | 146 | 6.7962
2110556 | Гибкий шланг, с обеих сторон стальные втулки, NI 10 10 х 10 мм, 500 мм | 146 | 8.7749
2110557 | Гибкий шланг, с обеих сторон стальные втулки, NI 10 10 х 10 мм, 750 мм | 146 | 10.8366
2110558 | Гибкий шланг, с обеих сторон стальные втулки, NI 10 10 х 10 мм, 1000 мм | 146 | 13.3333
2110559 | Гибкий шланг, с обеих сторон стальные втулки, NI 10 12 х 12 мм, 300 мм | 146 | 8.2569
2110560 | Гибкий шланг, с обеих сторон стальные втулки, NI 10 12 х 12 мм, 500 мм | 146 | 10.0699
2110561 | Гибкий шланг, с обеих сторон стальные втулки, NI 10 12 х 12 мм, 750 мм | 146 | 12.2144
2110562 | Гибкий шланг, с обеих сторон стальные втулки, NI 10 12 х 12 мм, 1000 мм | 146 | 15.2292
2111051 | Гибкий шланг, НГ G ⅜ х НГ G ⅜, NI 6,3, 500 мм, набор 2шт | 146 | 56.8764
2111052 | Гибкий шланг, НГ G ⅜ х НГ G ⅜, NI 6,3, 750 мм, набор 2шт | 146 | 69.6088
2111053 | Гибкий шланг, НГ G ⅜ х НГ G ⅜, NI 6,3, 1000 мм, набор 2шт | 146 | 89.2307
2111055 | Гибкий шланг, НГ G ⅜ х НГ G ⅜, NI 6,3, 1500 мм, набор 2шт | 146 | 119.9481
2120003 | Топливный фильтр Oilpur Z A DN 10, ВР ⅜, картридж бронзовый 50-100 µм | 145 | 54.6904
2120103 | Топливный фильтр Oilpur Z A DN 10, ВР ⅜, картридж сетчатый нерж сталь, 100-150 µм | 145 | 46.9412
2120104 | Топливный фильтр Oilpur Z A DN 15, ВР ½, картридж сетчатый нерж сталь, 100-150 µм | 145 | 79.1918
2120153 | Набор с фильтром для 2-трубных систем, состоит из: 2120103 и 2127500, в коробке | 145 | 48.837
2120261 | Топливный фильтр Oilpur Z A DN 10, ВР ⅜, картридж Siku пластиковый, 50-75 µм | 145 | 46.9412
2120285 | Манометр низкого давления "Ficon" | 146 | 27.9824
2120403 | Топливный фильтр Oilpur Z A, DN 10, ВР-НР G ⅜, картридж сетчатый нерж сталь, 100-150 µм | 145 | 45.0453
2120503 | Топливный фильтр Oilpur Z A, DN 10, ВР-НР G ⅜, картридж войлочный, 50-75 µм | 145 | 39.3887
2120561 | Топливный фильтр Oilpur Z A, DN 10, ВР-НР G ⅜, картридж Siku пластиковый, 50-75 µм | 145 | 39.3887
2120585 | Манометр низкого давления R ⅜ х Rp ⅜ | 146 | 27.9824
2120691 | Адаптер для установки сменных фильтрующих патронов | 145 | 22.2636
2120803 | Топливный фильтр Oilpur Z A, DN 10, ВР-НР G ⅜, картридж Siku - Magnum, 50-75 µм | 145 | 59.5596
2120891 | Вставка для фильтров Magnum, Siku 50-75 µм | 145 | 30.6138
2121871 | Топливный фильтр Oilpur E A R, DN 10, ВР-НР G ⅜, картридж Siku - Magnum, 25-40 µм | 145 | 88.433
2122103 | Топливный фильтр Oilpur E A R, DN 10, ВР G ⅜, картридж сетчатый нерж сталь, 100-150 µм | 145 | 63.1131
2122153 | Набор с фильтром для 1-трубных систем, без перемычки, состоит из: 2122103 и 2127700, в коробке | 145 | 65.0919
2122261 | Топливный фильтр Oilpur E A R, DN 10, ВР G ⅜, картридж Siku пластиковый, 50-75 µм | 145 | 63.1131
2122262 | Топливный фильтр Oilpur E A R, DN 15, ВР G ½, картридж Siku пластиковый, 50-75 µм | 145 | 105.8378
2122403 | Топливный фильтр Oilpur E A R, DN 10, ВР-НР G ⅜, картридж сетчатый нерж сталь, 100-150 µм | 145 | 60.5646
2122503 | Топливный фильтр Oilpur E A R, DN 10, ВР-НР G ⅜, картридж войлочный, 50-75 µм | 145 | 56.0269
2122561 | Топливный фильтр Oilpur E A R, DN 10, ВР-НР G ⅜, картридж Siku пластиковый, 50-75 µм | 145 | 56.0269
2123103 | Топливный фильтр Oilpur E A, DN 10, ВР-ВР G ⅜, для 1тр систем, 100-150, сетка из нерж стали | 145 | 42.735
2123104 | Топливный фильтр Oilpur E A, DN 15, ВР-ВР G ½, для 1тр систем, 100-150, сетка из нерж стали | 145 | 73.8357
2123153 | Набор с фильтром для 1-трубных систем, без перемычки, состоит из: 2123103 и 2127700, в коробке | 145 | 44.6309
2123261 | Топливный фильтр для однотрубных систем DN 10, картридж Siku | 145 | 42.735
2123503 | Топливный фильтр Oilpur E A, DN 10, ВР-НР G ⅜, для 1тр систем, фильтр 50-75 µм, войлочный | 145 | 36.26
2123561 | Топливный фильтр Oilpur E A, DN 10, ВР-НР G ⅜, для 1тр систем, Siku 50-75 µм, пластиковый | 145 | 36.26
2123871 | Топливный фильтр Oilpur E A, DN 10, ВР-НР G ⅜, для 1тр систем, Siku - Magnum, 25-40 µм | 145 | 68.5521
2124203 | Топливный фильтр Oilpur E, DN 10, ВР G ⅜, картридж сетчатый нерж сталь, 100-150 µм | 145 | 32.5822
2124204 | Топливный фильтр Oilpur E, DN 15, ВР G ½, картридж сетчатый нерж сталь, 100-150 µм | 145 | 44.2165
2124360 | Топливный фильтр Oilpur-Siku ¼ для однотрубных систем | 145 | 32.5822
2124361 | Топливный фильтр Oilpur E, DN 10, ВР G ⅜, картридж Siku пластиковый, 50-75 µм | 145 | 32.5822
2124362 | Топливный фильтр Oilpur E, DN 15, ВР G ½, картридж Siku пластиковый, 50-75 µм | 145 | 44.3822
2125003 | Топливный фильтр Oilpur без зап. вентиля DN 10 ⅜ | 145 | 34.8925
2126051 | Фильтрующий патрон бронзовый (50-100 µм) | 145 | 13.1365
2126100 | Фильтрующий патрон, хромо-никелевый, сетчатый | 145 | 4.258
2126200 | Filz-картридж (белый) | 145 | 4.9832
2126300 | Siku-картридж (желтый) | 145 | 4.807
2126351 | Фильтрующий патрон Siku, пластиковый, 50-75µм (500 в упаковке) | 145 | 5.1282
2126354 | Siku-картридж 25-40 нм (25 шт в партии) | 145 | 6.5372
2126355 | Siku-картридж для Magnum 50-75 µм | 145 | 10.1942
2126356 | Siku-картридж 25-40 нм (500 шт в партии) | 145 | 6.0917
2126371 | Фильтрующий патрон Siku для Magnum, 25-40 нм | 145 | 20.8754
2126400 | Сменный фильтрующий патрон PN 10, 25 | 145 | 17.3841
2126454 | Фильтрующий патрон тонкой очистки, MC-7 короткий, 5-20 µм | 145 | 23.5483
2126474 | Фильтрующий патрон тонкой очистки, MC-18 длинный, 5-20 µм | 145 | 26.1901
2126484 | Фильтрующий патрон тонкой очистки, MX-11 длинный, 2 µм | 146 | 32.8308
2126600 | Накидная гайка для чаши фильтров Oilpur | 145 | 5.9259
2126691 | Ключ для фильтра | 145 | 7.6768
2126695 | Инструмент для замены фильтров | 145 | 15.9233
2126751 | Прозрачная чашка для режима всасывания | 145 | 5.9259
2126754 | Металлическая чаша фильтра для работы в режиме нагнетания PN 16 | 145 | 34.6749
2126755 | Прозрачная чаша для работы в режиме всасывания для Magnum | 145 | 19.311
2126774 | Прозрачная чаша для работы в режиме всасывания для Opticlean длинного | 145 | 22.6677
2126803 | Кронштейн для фильтров Oilpur DN 10 | 145 | 2.963
2126804 | Кронштейн для фильтров Oilpur DN 15 | 145 | 2.963
2126951 | Маховик, DN 8/ 10 | 145 | 1.2846
2126952 | Маховик, DN 15 | 145 | 1.8441
2127050 | Ofix-Oil Присоединительный набор со стяжным кольцом, 6 мм, 2шт | 146 | 6.2782
2127051 | Ofix-Oil Присоединительный набор со стяжным кольцом, 8 мм, 2шт | 146 | 5.9363
2127052 | Ofix-Oil Присоединительный набор со стяжным кольцом, 10 мм, 2шт | 146 | 5.9363
2127053 | Ofix-Oil Присоединительный набор со стяжным кольцом, 12 мм, 2шт | 146 | 5.9363
2127150 | Стяжное кольцо для фильтров Ofix-Oil, 6 мм | 146 | 1.6369
2127151 | Стяжное кольцо для фильтров Ofix-Oil, 8 мм, с промежуточным кольцом | 146 | 1.6369
2127152 | Стяжное кольцо для фильтров Ofix-Oil, 10 мм, с промежуточным кольцом | 146 | 1.6369
2127153 | Стяжное кольцо для фильтров Ofix-Oil, 12мм | 146 | 1.295
2127250 | Нажимной винт, 6 мм | 146 | 1.5747
2127251 | Нажимной винт, 8 мм | 146 | 1.5747
2127253 | Нажимной винт, 10/12 мм | 146 | 1.5747
2127500 | Ofix-Oil двойной присоединительный набор, 8,10 и 12мм с обжимным кольцом | 146 | 4.0404
2127650 | Ofix-Oil, присоединительный набор (H=6 мм) | 146 | 4.0404
2127651 | Ofix-Oil, присоединительный набор (H=8 мм) | 146 | 3.7814
2127652 | Ofix-Oil, присоединительный набор (H=10мм) | 146 | 3.5328
2127653 | Ofix-Oil, присоединительный набор (H=12мм) | 146 | 3.5328
2127700 | Ofix-Oil, присоединительный набор, 8,10 и 12 мм с обжимным кольцом | 146 | 2.0616
2129000 | Фильтрующий патрон с пластиковой сеткой, 80 µм | 145 | 6.6511
2129102 | Прозрачная чашка, для работы в режиме всасывания | 145 | 5.9259
2129152 | Чаша фильтра из латуни PN 6 | 145 | 26.1072
2129200 | Уплотнительное кольцо | 145 | 2.7765
2130051 | Ограничитель уровня топлива-выдвижной (с кабелем) 1" 400мм | 146 | 161.4606
2130052 | Ограничитель уровня топлива выдвижной (L=700мм) | 146 | 182.3567
2130053 | Ограничитель уровня топлива, выдвижной, длина зонда - 1000 мм | 146 | 194.1257
2130054 | Ограничитель уровня топлива выдвижной (с кабелем) 1" 1500 мм | 146 | 230.7897
2130108 | Ограничитель уровня топлива с длиной провода 500 см, 1" | 146 | 79.2747
2130150 | GWG-зонд для замены, 385 мм | 146 | 57.3012
2130512 | Датчик уровня дизтоплива с розеткой и размыкающим элементом | 146 | 126.3402
2133000 | Арматура для монтажа на трубе тип 904 | 146 | 25.3095
2133100 | Арматура для монтажа на стену тип 905 | 146 | 25.3095
2133200 | Штекер тип 902 | 146 | 69.3395
2133300 | Розетка тип 903 | 146 | 87.8839
2134100 | Контроль датчика максимального уровня | 146 | 131.4788
2142700 | Топливный фильтр Toc-Duo-3, DN 10, ВР G ⅜ - НР G ¼ (горелка), картридж Siku пластиковый, 50-75 µм | 145 | 168.205
2142732 | Топливный фильтр Toc-Duo-3, DN 10, ВР - НР G ⅜, картридж Siku пластиковый, 25-40 µм | 145 | 168.205
2142735 | Топливный фильтр Toc-Duo-3, DN 10, ВР - НР G ⅜, картридж Opticlean MC-7, 5-20 µм | 145 | 177.0317
2142737 | Топливный фильтр Toc-Duo-3, DN 10, ВР - НР G ⅜, картридж Opticlean длинный MX-11, ~2 µм | 145 | 183.7139
2142754 | Топливный фильтр Toc-Duo-3, DN 10, ВР - НР G ⅜, картридж Opticlean длинный MC-7, 5-20 µм, с манометром | 145 | 198.0728
2142762 | Топливный фильтр Toc-Duo-3, DN 10, ВР - НР G ⅜, картридж Siku пластиковый, 25-40 µм, с манометром | 145 | 193.5352
2142900 | Топливный фильтр Toc-Uno, DN 10, ВР G ¼ | 145 | 83.6984
2142901 | Топливный фильтр Toc-Uno, DN 10, ВР G ¼ без комплектующих | 145 | 78.2905
2142951 | Топливный фильтр Toc-Uno, DN 10, ВР G ¼ - НР G ⅜ (горелка) | 145 | 80.5179
2142990 | Дыхательная трубка со шлангом 10 м | 145 | 16.2548
2142992 | Крепеж для всех Toc-Uno/Duo и винты | 145 | 11.2924
2152554 | Топливный фильтр Oilpur E A R, DN 10, ВР G ⅜, картридж Opticlean металлический, 5-20 µм | 145 | 93.1364
2152754 | Топливный фильтр Toc-Duo-3, DN 10, ВР - НР G ⅜ металлическое исполнение, картридж Opticlean длинный MC-7, 5-20 µм, с манометром | 145 | 198.0728
2152951 | Топливный фильтр Toc-Uno, DN 10, ВР G ¼ - НР G ⅜ (горелка), с металлической камерой воздухоотводчика | 145 | 96.5966
2153554 | Топливный фильтр Oilpur E A, DN 10, ВР-НР G ⅜, картридж Opticlean металлический, 5-20 µм | 145 | 75.7316
2162993 | Шланг, НР G ¼ x НГ G ⅜, NI 8 (также для Toc-Uno-B) | 145 | 16.2548
2166500 | Уплотнительное кольцо для чашки фильтра Oilpur с НГ и Toc-Duo | 145 | 2.1031
4200191 | Шаровой кран для слива, G ¼ DN 8 | 081 | 20.316
4200208 | Присоед. элемент для фильтра сист. водснабжения | 083 | 62.7816
4200211 | Заглушка фланцевая без резьбы | 083 | 38.4252
4200212 | Заглушка фланцевая с резьбой Rp ¾ | 083 | 38.4252
4200252 | Тройник распределительный G 1¼ с отводом 1¼ | 083 | 42.5796
4200253 | Тройник распределительный G 1¼ с отводом 1 | 083 | 47.1794
4200254 | Тройник распределительный G 1¼ с отводом 1¼ | 083 | 47.1794
4200255 | Угольник | 083 | 33.3903
4200256 | Удлиняющая вставка (Компенсатор) | 083 | 39.1401
4200272 | Втулка для пайки, Ø 15 мм x НГ G 1¼ | 081 | 21.8492
4200273 | Втулка для пайки, Ø 18 мм x НГ G 1¼ | 081 | 21.8492
4200282 | Накидная гайка с плоск. упл. Rp ¾ x НГ G 1¼ | 081 | 33.7114
4200283 | Двойной ниппель R 1" | 083 | 26.2419
4200284 | Переходник - Ниппель R 1" x G 1¼ | 083 | 28.894
4200285 | Присоединение резьбовое двойное G 1¼ | 083 | 33.3903
4200288 | Заглушка, DN 20 G 1 | 083 | 13.6027
4200289 | Заглушка, DN 15 G ¾ | 083 | 12.2766
4200290 | Заглушка, DN 25 G 1¼ | 083 | 17.0526
4200291 | Заглушка, DN 25 G 1¼ ВР, латунь | 083 | 14.9288
4200295 | Крепеж М 10 | 083 | 17.8814
4200308 | Байпасная перемычка G 1¼ AG | 083 | 222.3256
4200453 | Разделитель DN 20 2 х G ¾ | 084 | 37.1302
4200552 | Распределительная гребенка Multidis R с функцией отключения на 2 отвода | 084 | 52.8316
4200553 | Распределительная гребенка Multidis R с функцией отключения на 3 отвода | 084 | 73.9104
4200554 | Распределительная гребенка Multidis R с функцией отключения на 4 отвода | 084 | 93.7196
4200571 | Настенное крепление для гребенки водоснабжения Multidis R | 084 | 17.4359
4200575 | Втулка под сварку (сталь) с НГ 1¼ x 1½(НГ) | 081 | 33.6907
4200590 | Вентильная вставка для гребенки Multidis R с функцией отключения | 083 | 30.0026
4200804 | Вентиль св.потока Aquastrom F DN 15, Rp ½ x Rp ½ | 081 | 81.4089
4200806 | Вентиль св.потока Aquastrom F DN 20, Rp ¾ x Rp ¾ | 081 | 91.6238
4200808 | Вентиль св.потока Aquastrom F DN 25, Rp 1 x Rp 1 | 081 | 118.218
4200810 | Вентиль св.потока Aquastrom F DN 32, Rp 1¼ x Rp 1¼ | 081 | 176.1511
4200812 | Вентиль св.потока Aquastrom F DN 40, Rp 1½ x Rp 1½ | 081 | 202.165
4200816 | Вентиль св.потока Aquastrom F DN 50, Rp 2 x Rp 2 | 081 | 260.9891
4201004 | Вентиль св.потока Aquastrom F DN 15, Rp ½ x Rp ½, с заглушками | 081 | 94.2242
4201006 | Вентиль св.потока Aquastrom F DN 20, Rp ¾ x Rp ¾, с заглушками | 081 | 105.9206
4201008 | Вентиль св.потока Aquastrom F DN 25, Rp 1 x Rp 1, с заглушками | 081 | 138.1299
4201010 | Вентиль св.потока Aquastrom F DN 32, Rp 1¼ x Rp 1¼, с заглушками | 081 | 196.0734
4201012 | Вентиль св.потока Aquastrom F DN 40, Rp 1½ x Rp 1½, с заглушками | 081 | 225.8584
4201016 | Вентиль св.потока Aquastrom F DN 50, Rp 2 x Rp 2, с заглушками | 081 | 285.791
4201071 | Крепеж разделителей DN 20 | 081 | 16.6485
4201081 | Шкаф монтажный из стали 350х400х145мм | 081 | 214.1205
4201082 | Шкаф монтажный из стали 350х600х145мм | 081 | 227.7542
4201204 | Вентиль св.потока Aquastrom F DN 15, Rp ½ x Rp ½, с ШК для слива G ¼ | 081 | 107.7129
4201206 | Вентиль св.потока Aquastrom F DN 20, Rp ¾ x Rp ¾, с ШК для слива G ¼ | 081 | 117.8243
4201208 | Вентиль св.потока Aquastrom F DN 25, Rp 1 x Rp 1, с ШК для слива G ¼ | 081 | 144.2734
4201210 | Вентиль св.потока Aquastrom F DN 32, Rp 1¼ x Rp 1¼, с ШК для слива G ¼ | 081 | 205.0555
4201212 | Вентиль св.потока Aquastrom F DN 40, Rp 1½ x Rp 1½, с ШК для слива G ¼ | 081 | 240.5074
4201216 | Вентиль св.потока Aquastrom F DN 50, Rp 2 x Rp 2, с ШК для слива G ¼ | 081 | 293.2087
4201252 | Вентиль св.потока Aquastrom F Ø 15 мм, с ШК для слива G ¼ | 081 | 124.7966
4201253 | Вентиль св.потока Aquastrom F Ø 18 мм, с ШК для слива G ¼ | 081 | 133.0431
4201254 | Вентиль св.потока Aquastrom F Ø 22 мм, с ШК для слива G ¼ | 081 | 149.1115
4201255 | Вентиль св.потока Aquastrom F Ø 28 мм, с ШК для слива G ¼ | 081 | 186.6872
4201256 | Вентиль св.потока Aquastrom F Ø 35 мм, с ШК для слива G ¼ | 081 | 283.3564
4201257 | Вентиль св.потока Aquastrom F Ø 42 мм, с ШК для слива G ¼ | 081 | 363.9468
4201258 | Вентиль св.потока Aquastrom F Ø 54 мм, с ШК для слива G ¼ | 081 | 443.522
4201372 | Накидная гайка с плоск. упл. Rp ½ x НГ G ¾ | 081 | 28.1481
4201373 | Накидная гайка с плоск. упл. Rp ¾ x НГ G 1 | 081 | 33.8772
4201374 | Накидная гайка с плоск. упл. R 1 x НГ G 1¼ | 081 | 48.8578
4201375 | Накидная гайка с плоск. упл. Rp 1¼ x НГ G 1½ | 081 | 63.5068
4201376 | Накидная гайка с плоск. упл. Rp 1½ x НГ G 1¾ | 081 | 68.003
4201377 | Накидная гайка с плоск. упл. Rp 2 x НГ G 2⅜ | 081 | 72.0952
4201378 | Накидная гайка с плоск. упл. Rp 2½ x НГ G 3 | 081 | 73.8979
4201379 | Накидная гайка с плоск. упл. Rp 3 x НГ G 3½ | 081 | 90.8365
4201471 | Втулка с плоским уплотнением из бронзы НР R ¾ x НГ G 1¼ | 081 | 23.973
4201472 | Втулка с плоским уплотнением из бронзы НР R ½ x НГ G ¾ | 081 | 20.9479
4201473 | Втулка с плоским уплотнением из бронзы НР R ¾ x НГ G 1 | 081 | 27.2468
4201474 | Втулка с плоским уплотнением из бронзы НР R 1 x НГ G 1¼ | 081 | 42.3931
4201475 | Втулка с плоским уплотнением из бронзы НР R 1¼ x НГ G 1½ | 081 | 57.6948
4201476 | Втулка с плоским уплотнением из бронзы НР R 1½ x НГ G 1¾ | 081 | 76.1046
4201477 | Втулка с плоским уплотнением из бронзы НР R 2 x НГ G 2⅜ | 081 | 113.1001
4201804 | Вентиль св.потока Aquastrom F DN 15, G ¾ x G ¾, с заглушками | 081 | 96.5759
4201806 | Вентиль св.потока Aquastrom F DN 20, G 1 x G 1, с заглушками | 081 | 109.4948
4201808 | Вентиль св.потока Aquastrom F DN 25, G 1¼ x G 1¼, с заглушками | 081 | 140.8649
4201810 | Вентиль св.потока Aquastrom F DN 32, G 1½ x G 1½, с заглушками | 081 | 205.0555
4201812 | Вентиль св.потока Aquastrom F DN 40, G 1¾ x G 1¾, с заглушками | 081 | 246.3712
4201816 | Вентиль св.потока Aquastrom F DN 50, G 2⅜ x G 2⅜, с заглушками | 081 | 354.7678
4201820 | Вентиль св.потока Aquastrom F DN 65, G 3 x G 3 | 081 | 1174.8965
4201824 | Вентиль св.потока Aquastrom F DN 80, G 3½ x G 3½ | 081 | 1612.1196
4201852 | Вентиль св.потока Aquastrom F для медной трубы DN 15 15 х 15 мм | 081 | 111.4529
4201853 | Вентиль св.потока Aquastrom F для медной трубы DN 15 18 х 18 мм | 081 | 127.946
4201854 | Вентиль св.потока Aquastrom F для медной трубы DN 20 22 x 22 мм | 081 | 130.3288
4201855 | Вентиль св.потока Aquastrom F для медной трубы DN 25 28 х 28 мм | 081 | 171.4684
4201856 | Вентиль св.потока Aquastrom F для медной трубы DN 32 35 х 35 мм | 081 | 251.9863
4201857 | Вентиль св.потока Aquastrom F для медной трубы DN 40 42 х 42 мм | 081 | 310.7275
4201858 | Вентиль св.потока Aquastrom F для медной трубы DN 50 54 х 54 мм | 081 | 445.6458
4202072 | Втулка под пайку 15 мм x G ¾ | 081 | 10.8055
4202073 | Втулка под пайку 18 мм x G ¾ | 081 | 16.5346
4202074 | Втулка под пайку 22 мм x G 1 | 081 | 16.5346
4202075 | Втулка под пайку 28 мм x G 1¼ | 081 | 23.569
4202076 | Втулка под пайку 35 мм x G 1½ | 081 | 32.5718
4202077 | Втулка под пайку 42 мм x G 1¾ | 081 | 44.5998
4202078 | Втулка под пайку (бронза) с накидной гайкой Набор 4, 54мм x G 2⅜ (НГ) | 081 | 63.5068
4202204 | Вентиль св.потока Aquastrom F DN 15, G ¾ x G ¾, с ШК для слива G ¼ | 081 | 127.3555
4202206 | Вентиль св.потока Aquastrom F DN 20, G 1 x G 1, с ШК для слива G ¼ | 081 | 142.2324
4202208 | Вентиль св.потока Aquastrom F DN 25, G 1¼ x G 1¼, с ШК для слива G ¼ | 081 | 172.9188
4202210 | Вентиль св.потока Aquastrom F DN 32, G 1½ x G 1½, с ШК для слива G ¼ | 081 | 237.5341
4202212 | Вентиль св.потока Aquastrom F DN 40, G 1¾ x G 1¾, с ШК для слива G ¼ | 081 | 277.0575
4202216 | Вентиль св.потока Aquastrom F DN 50, G 2⅜ x G 2⅜, с ШК для слива G ¼ | 081 | 387.0703
4202220 | Вентиль св.потока Aquastrom F DN 65, G 3 x G 3 с дренажными отводами G ⅜ | 081 | 1183.7336
4202224 | Вентиль св.потока Aquastrom F DN 80, G 3½ x G 3½, с дренажными отводами G ⅜ | 081 | 1620.8738
4202252 | Вентиль св.потока Aquastrom F DN 15, НР с НГ под пайку Ø 15 x Ø 15, с ШК для слива G ¼ | 081 | 143.6725
4202253 | Вентиль св.потока Aquastrom F DN 15, НР с НГ под пайку Ø 18 x Ø 18, с ШК для слива G ¼ | 081 | 157.358
4202254 | Вентиль св.потока Aquastrom F DN 20, НР с НГ под пайку Ø 22 x Ø 22, с ШК для слива G ¼ | 081 | 162.2065
4202255 | Вентиль св.потока Aquastrom F DN 25, НР с НГ под пайку Ø 28 x Ø 28, с ШК для слива G ¼ | 081 | 202.165
4202256 | Вентиль св.потока Aquastrom F DN 32, НР с НГ под пайку Ø 35 x Ø 35, с ШК для слива G ¼ | 081 | 283.605
4202257 | Вентиль св.потока Aquastrom F DN 40, НР с НГ под пайку Ø 42 x Ø 42, с ШК для слива G ¼ | 081 | 343.03
4202258 | Вентиль св.потока Aquastrom F DN 50, НР с НГ под пайку Ø 54 x Ø 54, с ШК для слива G ¼ | 081 | 474.892
4202304 | Вентиль св.потока Aquastrom FR DN 15, НР-НР G ¾ x G ¾, с ШК для слива G ¼ | 081 | 120.6318
4202306 | Вентиль св.потока Aquastrom FR DN 20, НР-НР G 1 x G 1, с ШК для слива G ¼ | 081 | 129.645
4202308 | Вентиль св.потока Aquastrom FR DN 25, НР-НР G ¾ x G ¾, с ШК для слива G ¼ | 081 | 160.2485
4202310 | Вентиль св.потока Aquastrom FR DN 32, НР-НР G 1½ x G 1½, с ШК для слива G ¼ | 081 | 227.5781
4202463 | Вентиль св.потока Aquastrom F DN 15, G 1 x G 1 без слив. штуцера | 081 | 96.5759
4202464 | Вентиль св.потока Aquastrom F DN 20, G 1¼ x G 1¼ без слив. штуцера | 081 | 109.4948
4202465 | Вентиль св.потока Aquastrom F DN 25, G 1½ x G 1½ без слив. штуцера | 081 | 140.8649
4202466 | Вентиль св.потока Aquastrom F DN 32, G 2 x G 2 без слив. штуцера | 081 | 205.0555
4202467 | Вентиль св.потока Aquastrom F DN 40, G 2¼ x G 2¼ без слив. штуцера | 081 | 246.3712
4202468 | Вентиль св.потока Aquastrom F DN 50, G 2¾ x G 2¾ без слив. штуцера | 081 | 351.9603
4202508 | Фильтр Aquanova Compact DN 32 | 083 | 256.0267
4202663 | Вентиль св.потока Aquastrom F DN 15, НР-НР G ¾ x G ¾, с ШК для слива G ¼ | 081 | 140.8649
4202664 | Вентиль св.потока Aquastrom F DN 20, НР-НР G 1¼ x G 1¼, с ШК для слива G ¼ | 081 | 142.2324
4202665 | Вентиль св.потока Aquastrom F DN 25, НР-НР G 1½ x G 1½, с ШК для слива G ¼ | 081 | 172.9188
4202666 | Вентиль св.потока Aquastrom F DN 32, НР-НР G 2 x G 2, с ШК для слива G ¼ | 081 | 237.5341
4202667 | Вентиль св.потока Aquastrom F DN 40, НР-НР G 2¼ x G 2¼, с ШК для слива G ¼ | 081 | 277.0575
4202668 | Вентиль св.потока Aquastrom F DN 50, НР-НР G 2¾ x G 2¾, с ШК для слива G ¼ | 081 | 387.0703
4202704 | Вентиль св.потока Aquastrom FR DN 15, НР G ¾ x G ¾ | 081 | 89.0131
4202706 | Вентиль св.потока Aquastrom FR DN 20, НР G 1 x G 1 | 081 | 99.974
4202708 | Вентиль св.потока Aquastrom FR DN 25, НР G 1¼ x G 1¼ | 081 | 129.0545
4202710 | Вентиль св.потока Aquastrom FR DN 32, НР G 1½ x G 1½ | 081 | 191.9604
4202804 | Вентиль св.потока Aquastrom F DN 15, Rp ½ x G ¾, без слив.штуцера | 081 | 87.8217
4202806 | Вентиль св.потока Aquastrom F DN 20, Rp ¾ x G 1, без слив.штуцера | 081 | 99.4664
4202808 | Вентиль св.потока Aquastrom F DN 25, Rp 1 x G 1¼, без слив.штуцера | 081 | 127.946
4202810 | Вентиль св.потока Aquastrom F DN 32, Rp 1¼ x G 1½, без слив.штуцера | 081 | 171.4684
4202812 | Вентиль св.потока Aquastrom F DN 40, Rp 1½ x G 1¾, без слив.штуцера | 081 | 211.0021
4202816 | Вентиль св.потока Aquastrom F DN 50, Rp 2 x G 2⅜, без слив.штуцера | 081 | 284.2888
4202904 | Вентиль св.потока Aquastrom F DN 15, Rp ½ x R ½, без слив.штуцера | 081 | 112.9033
4202906 | Вентиль св.потока Aquastrom F DN 20, Rp ¾ x R ¾, без слив.штуцера | 081 | 123.0146
4202908 | Вентиль св.потока Aquastrom F DN 25, Rp 1 x R 1, без слив.штуцера | 081 | 172.9188
4202910 | Вентиль св.потока Aquastrom F DN 32, Rp 1¼ x R 1¼, без слив.штуцера | 081 | 234.6436
4202912 | Вентиль св.потока Aquastrom F DN 40, Rp 1½ x R 1½, без слив.штуцера | 081 | 287.2621
4202916 | Вентиль св.потока Aquastrom F DN 50, Rp 2 x R 2, без слив.штуцера | 081 | 427.8784
4203204 | Вентиль св.потока Aquastrom F DN 15, ВР-НР Rp ½ x G ¾, с ШК для слива G ¼ | 081 | 121.1498
4203206 | Вентиль св.потока Aquastrom F DN 20, ВР-НР Rp ¾ x G 1, с ШК для слива G ¼ | 081 | 132.6184
4203208 | Вентиль св.потока Aquastrom F DN 25, ВР-НР Rp 1 x G 1¼, с ШК для слива G ¼ | 081 | 159.658
4203210 | Вентиль св.потока Aquastrom F DN 32, ВР-НР Rp 1¼ x G 1½, с ШК для слива G ¼ | 081 | 202.165
4203212 | Вентиль св.потока Aquastrom F DN 40, ВР-НР Rp 1½ x G 1¾, с ШК для слива G ¼ | 081 | 240.5074
4203216 | Вентиль св.потока Aquastrom F DN 50, ВР-НР Rp 2 x G 2⅜, с ШК для слива G ¼ | 081 | 316.757
4203304 | Вентиль св.потока Aquastrom F DN 15, ВР-НР с НГ Rp ½ x R ½, с ШК для слива G ¼ | 081 | 145.6305
4203306 | Вентиль св.потока Aquastrom F DN 20, ВР-НР с НГ Rp ¾ x R ¾, с ШК для слива G ¼ | 081 | 153.96
4203308 | Вентиль св.потока Aquastrom F DN 25, ВР-НР с НГ Rp 1 x R 1, с ШК для слива G ¼ | 081 | 203.8641
4203310 | Вентиль св.потока Aquastrom F DN 32, ВР-НР с НГ Rp 1¼ x R 1¼, с ШК для слива G ¼ | 081 | 268.3033
4203312 | Вентиль св.потока Aquastrom F DN 40, ВР-НР с НГ Rp 1½ x R 1½, с ШК для слива G ¼ | 081 | 316.757
4203316 | Вентиль св.потока Aquastrom F DN 50, ВР-НР с НГ Rp 2 x R 2, с ШК для слива G ¼ | 081 | 457.2904
4203852 | Вентиль св.потока Aquastrom F DN 15, втулка под пайку,без слив. штуцера, 15 мм | 081 | 95.2188
4203853 | Вентиль св.потока Aquastrom F DN 15, втулка под пайку,без слив. штуцера, 18 мм | 081 | 109.4948
4203854 | Вентиль св.потока Aquastrom F DN 20, втулка под пайку,без слив. штуцера, 22 мм | 081 | 112.9033
4203855 | Вентиль св.потока Aquastrom F DN 25, втулка под пайку,без слив. штуцера, 28 мм | 081 | 152.3438
4203856 | Вентиль св.потока Aquastrom F DN 32, втулка под пайку,без слив. штуцера, 35 мм | 081 | 215.1668
4203857 | Вентиль св.потока Aquastrom F DN 40, втулка под пайку,без слив. штуцера, 42 мм | 081 | 266.6871
4203858 | Вентиль св.потока Aquastrom F DN 50, втулка под пайку,без слив. штуцера, 54 мм | 081 | 381.2894
4204351 | Вентиль св.потока Aquastrom F, фланцы DN 65, без дренажных отводов, бронза | 081 | 1143.0706
4204352 | Вентиль св.потока Aquastrom F, фланцы DN 80, без дренажных отводов, бронза | 081 | 1352.9124
4204451 | Вентиль св.потока Aquastrom F, фланцы DN 65, с дренажными отводами G ⅜, бронза | 081 | 1131.0219
4204452 | Вентиль св.потока Aquastrom F, фланцы DN 80, с дренажными отводами G ⅜, бронза | 081 | 1361.8427
4204506 | Домашняя станция водоподготовки ¾ | 083 | 651.8719
4204508 | Домашняя станция водоподготовки 1" | 083 | 685.1275
4204510 | Домашняя станция водоподготовки 1¼ | 083 | 736.6374
4204590 | Устройство д/понижения давления д/дом. станции водоподготовки DN 20 - DN 32 | 083 | 126.651
4204591 | Патрон фильтрующий 100 nm | 083 | 116.3739
4204592 | Чашка фильтра в комплекте д/дом. станции водоподготовки DN 20 - DN 32 | 083 | 351.3076
4204593 | Манометр д/дом. станции водоподготовки DN 20 - DN 32 | 083 | 52.4941
4205404 | Термостатический вентиль Aquastrom T plus DN 15, Rp ½ x Rp ½, без отключения и преднастройки | 082 | 127.5212
4205406 | Термостатический вентиль Aquastrom T plus DN 20, Rp ¾ x Rp ¾, без отключения и преднастройки | 082 | 132.7116
4205504 | Термостатический вентиль Aquastrom T plus, DN 15 Rp ½ x Rp ½, в изоляции | 082 | 203.1803
4205506 | Термостатический вентиль Aquastrom T plus, DN 20 Rp ¾ x Rp ¾, в изоляции | 082 | 208.4536
4205508 | Термостатический вентиль Aquastrom T plus, DN 25 Rp 1 x Rp 1, в изоляции | 082 | 249.9454
4205552 | Термостатический вентиль Aquastrom T plus, в изоляции, с обеих сторон прессовое соединение, 15 мм | 082 | 260.1396
4205553 | Термостатический вентиль Aquastrom T plus, в изоляции, с обеих сторон прессовое соединение, 18 мм | 082 | 271.1937
4205554 | Термостатический вентиль Aquastrom T plus, в изоляции, с обеих сторон прессовое соединение, 22 мм | 082 | 281.4812
4205555 | Термостатический вентиль Aquastrom T plus, в изоляции, с обеих сторон прессовое соединение, 28 мм | 082 | 349.9194
4205581 | Изоляция для Aquastrom T plus / VT DN 15-20 | 082 | 43.3255
4205583 | Изоляция для Aquastrom T plus / VT DN 25 | 082 | 47.9772
4205591 | Стрелочный термометр (биметаллический) Д 50 мм | 082 | 18.1818
4205592 | Sensor LW TQ, температурный датчик PT 1000 | 082 | 71.2457
4205593 | Штуцер под шланг G ¼ | 082 | 28.231
4205604 | Термостат вентиль Aquastrom T Plus с п/н, DN 15 Rp ½ x Rp ½, (без термометра, без изоляции, без штуцера) | 082 | 134.9183
4205606 | Термостат вентиль Aquastrom T Plus с п/н, DN 20 Rp ¾ x Rp ¾, (без термометра, без изоляции, без штуцера) | 082 | 140.1915
4205608 | Термостат вентиль Aquastrom T Plus с п/н, DN 25 Rp 1 x Rp 1, (без термометра, без изоляции, без штуцера) | 082 | 181.5901
4205704 | Термостатический вентиль Aquastrom VT, DN 15 Rp ½ x Rp ½, ВР | 082 | 209.7278
4205706 | Термостатический вентиль Aquastrom VT, DN 20 Rp ¾ x Rp ¾, ВР | 082 | 219.5077
4205752 | Термостатический вентиль Aquastrom VT, с обеих сторон прессовое соединение, 15 мм | 082 | 270.1784
4205753 | Термостатический вентиль Aquastrom VT, с обеих сторон прессовое соединение, 18 мм | 082 | 272.5509
4205754 | Термостатический вентиль Aquastrom VT, с обеих сторон прессовое соединение, 22 мм | 082 | 296.441
4205781 | Изоляция для Aquastrom T plus / VT DN 15-20, для арт 42057/67хх | 082 | 43.3255
4205804 | Aquastrom KFR вентиль свободного потока, DN16 PN16,ВР, без шарового крана | 081 | 87.8217
4205806 | Aquastrom KFR вентиль свободного потока, DN20 PN16,ВР, без шарового крана | 081 | 96.5759
4205808 | Aquastrom KFR вентиль свободного потока, DN25 PN16,ВР, без шарового крана | 081 | 126.0708
4205810 | Aquastrom KFR вентиль свободного потока, DN32 PN16,ВР, без шарового крана | 081 | 187.0291
4205812 | Aquastrom KFR вентиль свободного потока, DN40 PN16,ВР, без шарового крана | 081 | 211.0021
4205816 | Aquastrom KFR вентиль свободного потока, DN50 PN16,ВР, без шарового крана | 081 | 281.4812
4205904 | KW-Zirk.ventil "Aquastrom K" DN15, Rp ½ x Rp ½, 6C-18C | 082 | 209.7278
4205990 | Ersatz-Ventileinsatz für "Aquastrom K", 6 - 18 C | 082 | 99.8808
4205991 | Schlauchentleerung mit Thermometer | 082 | 42.9629
4205992 | Ersatz-Ventileinsatz für "Aquastrom K", einstellbar 12 - 24 C | 082 | 99.8808
4206204 | Aquastrom KFR вентиль свободного потока, DN15 PN16, ВР, с шаровым краном | 081 | 116.0424
4206206 | Aquastrom KFR вентиль свободного потока, DN20 PN16, ВР, с шаровым краном | 081 | 124.3718
4206208 | Aquastrom KFR вентиль свободного потока, DN25 PN16, ВР, с шаровым краном | 081 | 153.96
4206210 | Aquastrom KFR вентиль свободного потока, DN32 PN16, ВР, с шаровым краном | 081 | 218.6582
4206212 | Aquastrom KFR вентиль свободного потока, DN40 PN16, ВР, с шаровым краном | 081 | 243.056
4206216 | Aquastrom KFR вентиль свободного потока, DN50 PN16,ВР, с шаровым краном | 081 | 316.757
4206304 | Kaltw.-Zirk.Ventil"Aquastrom K" DN15, Rp ½ x Rp ½, 12 - 24 C | 082 | 209.7278
4206504 | Термостатический вентиль Aquastrom T plus, DN 15 G ¾ x G ¾, НР по DIN ISO 228, в изоляции | 082 | 203.1803
4206506 | Термостатический вентиль Aquastrom T plus, DN 20 G 1 x G 1, НР по DIN ISO 228, в изоляции | 082 | 208.4536
4206508 | Термостатический вентиль Aquastrom T plus, DN 25 G 1¼ x G 1¼, НР по DIN ISO 228, в изоляции | 082 | 249.9454
4206604 | Термостатический вентиль Aquastrom T plus, DN 15 G ¾ x G ¾, НР по DIN ISO 228, без термометра и изоляции | 082 | 134.9183
4206606 | Термостатический вентиль Aquastrom T plus, DN 20 G 1 x G 1, НР по DIN ISO 228, без термометра и изоляции | 082 | 140.1915
4206608 | Термостатический вентиль Aquastrom T plus, DN 25 G 1¼ x G 1¼, НР по DIN ISO 228, без термометра и изоляции | 082 | 181.5901
4206704 | Aquastom VT термовентиль для Т4 в изоляции, DN 15 G ¾ x G ¾, НР | 082 | 209.7278
4206706 | Aquastom VT термовентиль для Т4 в изоляции, DN 20 G1 x G1, НР | 082 | 219.5077
4206776 | Regucirc B циркуляционная насосная станция, DN 20, G1хG1, НР | 083 | 1120.9624
4206780 | Regucirc M циркуляционная насосная станция, DN 20, G1хG1, НР | 083 | 1463.5365
4206790 | Biral AX20-4 120 Blue, насос для станции Regucirc B | 081 | 783.7962
4206795 | Изоляция для Regucirc B | 081 | 65.6617
4206797 | Изоляция для Regucirc M | 081 | 81.9062
4206804 | Aquastrom KFR вентиль свободного потока с обратным клапаном, DN15 PN16, Rp ½ x G ¾ | 081 | 95.2188
4206806 | Aquastrom KFR вентиль свободного потока с обратным клапаном, DN20 PN16, Rp ¾ x G1 | 081 | 106.3558
4206808 | Aquastrom KFR вентиль свободного потока с обратным клапаном, DN25 PN16, Rp1 x G 1¼ | 081 | 137.7258
4206810 | Aquastrom KFR вентиль свободного потока с обратным клапаном, DN32 PN16, Rp 1¼ x G 1½ | 081 | 181.673
4206812 | Aquastrom KFR вентиль свободного потока с обратным клапаном, DN40 PN16, Rp 1½ x G1¾ | 081 | 225.6304
4206816 | Aquastrom KFR вентиль свободного потока с обратным клапаном, DN50 PN16, Rp2 x G2⅜ | 081 | 298.741
4207004 | Regudrain Uno, станция промывки одного стояка системы водоснабжения, G ¾ | 083 | 2026.5196
4207005 | Regudrain Duo, станция промывки двух стояков системы водоснабжения, G ¾ | 083 | 2256.8431
4207090 | OVENTROP-Revisionsrahmen zum Befliesen für Spülstation "Regudrain" | 083 | 576.5754
4207091 | OVENTROP-Aufputzhaube für für Spülstation "Regudrain" | 083 | 133.2192
4207092 | OVENTROP-Spülventil 24 V DC für Spülstation "Regudrain" | 083 | 323.7707
4207093 | Сильфон для станции промывки | 083 | 95.5399
4207094 | Набор для переоборудования Regudrain Uno в Duo | 083 | 386.3037
4207095 | Дополнительный h - элемент для кольцевого трубопровода, G ¾ НГ x G ¾ x G ¾ | 083 | 28.231
4207096 | Набор с регулятором расхода для вентиля промывки на 5,7 и 11 л/мин | 083 | 9.8213
4207097 | Регулятор струи для станции промывки | 083 | 6.1746
4207098 | Сенсорный кабель 1500мм со штекером и клеммой для подключения датчиков к Regudrain | 083 | 29.3292
4207099 | Датчик влажности | 083 | 61.0826
4207104 | Aquastrom C регулирующий вентиль, DN 15 G ¾ x G ¾, НР, с термометром и изоляцией, бронза | 082 | 148.1791
4207106 | Aquastrom C регулирующий вентиль, DN 20 G 1 x G 1, НР, с термометром и изоляцией, бронза | 082 | 157.0162
4207108 | Aquastrom C регулирующий вентиль, DN 25 G 1¼ x G 1¼, НР, с термометром и изоляцией, бронза | 082 | 175.0426
4207110 | Aquastrom C регулирующий вентиль, DN 32 G 1½ x G 1½, НР, с термометром и изоляцией, бронза | 082 | 195.5346
4207504 | Aquastrom C рег вентиль с термометром и изоляцией, НР-НР, DN 15 G ¾ x G ¾, для отбора проб | 082 | 301.0305
4207506 | Aquastrom C рег вентиль с термометром и изоляцией, НР-НР, DN 20 G 1 x G 1, для отбора проб | 082 | 309.7018
4207508 | Aquastrom C рег вентиль с термометром и изоляцией, НР-НР, DN 25 G 1¼ x G 1¼, для отбора проб | 082 | 327.894
4207510 | Aquastrom C рег вентиль с термометром и изоляцией, НР-НР, DN 32 G 1½ x G 1½, для отбора проб | 082 | 348.5622
4207804 | Вентиль KFR Aquastrom Бронза, DN 15, G ¾ x G ¾ без спуск. штуцера | 081 | 101.2483
4207806 | Вентиль KFR Aquastrom Бронза, DN 20, G 1" x G 1" без спуск. штуцера. | 081 | 117.8243
4207808 | Вентиль KFR Aquastrom бронза DN 25, G 1¼ x G 1¼ без спуск. штуцера | 081 | 152.3438
4207810 | Вентиль KFR Aquastrom бронза DN 32, G 1½ x G 1½ без спуск. штуцера | 081 | 219.5906
4207812 | Вентиль KFR Aquastrom бронза DN 40, G 1¾ x G 1¾ без спуск. штуцера | 081 | 265.1538
4207816 | Вентиль KFR Aquastrom бронза DN 50, G 2⅜ x G 2⅜ без спуск. штуцера | 081 | 372.2762
4207820 | Вентиль KFR Aquastrom Бронза, DN 65, G 3 x G 3, без спуск. штуцера | 081 | 1192.7468
4207824 | Вентиль KFR Aquastrom Бронза, DN 80, G 3 ½ x G 3 ½, без спуск. штуцера | 081 | 1635.326
4208104 | Aquastrom C рег вентиль с термометром и изоляцией, ВР-ВР, DN 15 Rp ½ x Rp ½, бронза | 082 | 152.0019
4208106 | Aquastrom C рег вентиль с термометром и изоляцией, ВР-ВР, DN 20 Rp ¾ x Rp ¾, бронза | 082 | 160.4246
4208108 | Aquastrom C рег вентиль с термометром и изоляцией, ВР-ВР, DN 25 Rp 1 x Rp 1, бронза | 082 | 179.5492
4208110 | Aquastrom C рег вентиль с термометром и изоляцией, ВР-ВР, DN 32 Rp 1¼ x Rp 1¼, бронза | 082 | 200.5489
4208152 | Aquastrom C рег вентиль без термометра и изоляции, ВР-ВР, DN 15 Rp ½ x Rp ½, бронза | 082 | 132.5355
4208154 | Aquastrom C рег вентиль без термометра и изоляции, ВР-ВР, DN 20 Rp ¾ x Rp ¾, бронза | 082 | 141.041
4208156 | Aquastrom C рег вентиль без термометра и изоляции, ВР-ВР, DN 25 Rp 1 x Rp 1, бронза | 082 | 160.2485
4208158 | Aquastrom C рег вентиль без термометра и изоляции, ВР-ВР, DN 32 Rp 1¼ x Rp 1¼, бронза | 082 | 181.2482
4208181 | Изоляция для Aquastrom С с пазами для «Aquastrom P», DN 20 | 082 | 43.3255
4208182 | Изоляция для Aquastrom С с пазами для «Aquastrom P», DN 25 | 082 | 47.9772
4208183 | Изоляция для Aquastrom С с пазами для «Aquastrom P», DN 32 | 082 | 52.1212
4208192 | Вентильная часть для Aquastrom C, DN 15 | 082 | 50.1942
4208193 | Вентильная часть для Aquastrom C, DN 20 | 082 | 53.0536
4208194 | Вентильная часть для Aquastrom C, DN 25 | 082 | 59.2903
4208195 | Вентильная часть для Aquastrom C, DN 32 | 082 | 66.3662
4208204 | Aquastrom KFR вентиль DN15 свободного потока PN16 | 081 | 132.6184
4208206 | Aquastrom KFR вентиль DN20 свободного потока PN16 | 081 | 148.9457
4208208 | Aquastrom KFR вентиль DN25 свободного потока PN16 | 081 | 182.3567
4208210 | Aquastrom KFR вентиль DN32 свободного потока PN16 | 081 | 251.9863
4208212 | Aquastrom KFR вентиль DN40 свободного потока PN16 | 081 | 296.2753
4208216 | Вентиль KFR Aquastrom бронза DN 50, G 2⅜ x G 2⅜, со спуск. штуцером | 081 | 404.5787
4208220 | Aquastrom KRF Вентили DN 65, G 3 x G 3, с дренаж. отводами G ⅜ | 081 | 1200.4857
4208224 | Aquastrom KRF Вентили DN 80, G 3 ½ x G 3 ½, с дренаж. отводами G ⅜ | 081 | 1637.543
4208363 | Вентиль KFR Aquastrom, бронза DN 15, G 1" x G 1" без спуск.штуцера | 081 | 101.2483
4208364 | Вентиль KFR Aquastrom, бронза DN 20, G 1¼ x G 1¼без спуск.штуцера. | 081 | 117.8243
4208365 | Вентиль KFR Aquastrom, бронза DN 25, G 1½ x G 1½ без спуск.штуцера | 081 | 152.3438
4208366 | Вентиль KFR Aquastrom, бронза DN 32, G 2" x G 2" без спуск.штуцера | 081 | 219.5906
4208367 | Вентиль KFR Aquastrom, бронза DN 40, G 2 ¼ x G 2 ¼ без спуск.штуцера | 081 | 265.1538
4208368 | Вентиль KFR Aquastrom, бронза DN 50, G 2 ¾ x G 2 ¾ без спуск.штуцера | 081 | 372.2762
4208504 | Aquastrom C рег вентиль с термометром и изоляцией, ВР-ВР, DN 15 Rp ½ x Rp ½, для отбора проб | 082 | 304.7705
4208506 | Aquastrom C рег вентиль с термометром и изоляцией, ВР-ВР, DN 20 Rp ¾ x Rp ¾, для отбора проб | 082 | 313.1103
4208508 | Aquastrom C рег вентиль с термометром и изоляцией, ВР-ВР, DN 25 Rp 1 x Rp 1, для отбора проб | 082 | 332.4006
4208510 | Aquastrom C рег вентиль с термометром и изоляцией, ВР-ВР, DN 32 Rp 1¼ x Rp 1¼, для отбора проб | 082 | 351.1936
4208604 | Aquastrom R обратный клапан DN 15, НГ ¾ х НР G ¾ | 081 | 85.9466
4208606 | Aquastrom R обратный клапан DN 20, НГ 1 х НР G 1 | 081 | 103.2892
4208608 | Aquastrom R обратный клапан DN 25, НГ 1¼ х НР G 1¼ | 081 | 132.7116
4208610 | Aquastrom R обратный клапан DN 32, НГ 1½ х НР G 1½ | 081 | 201.3155
4208612 | Aquastrom R обратный клапан DN 40, НГ 1¾ х НР G 1¾ | 081 | 240.5074
4208616 | Aquastrom R обратный клапан DN 50, НГ 2⅜ х НР G 2⅜ | 081 | 285.7288
4208704 | Aquastrom R обратный клапан DN 15, НР G ¾ х G ¾ | 081 | 61.8078
4208706 | Aquastrom R обратный клапан DN 20, НР G 1 х G 1 | 081 | 70.3962
4208708 | Aquastrom R обратный клапан DN 25, НР G 1¼ х G 1¼ | 081 | 86.4542
4208710 | Aquastrom R обратный клапан DN 32, НР G 1½ х G 1½ | 081 | 130.2459
4208712 | Aquastrom R обратный клапан DN 40, НР G 1¾ х G 1¾ | 081 | 158.0418
4208716 | Aquastrom R обратный клапан DN 50, НР G 2⅜ х G 2⅜ | 081 | 184.3976
4208804 | Кран шаровый Optibal TW PN 10 DN 15 Rp ½ x R ½ | 081 | 37.6586
4208806 | Кран шаровый Optibal TW PN 10 DN 20 Rp ¾ x Rp ¾ | 081 | 44.9728
4208808 | Кран шаровый Optibal TW PN 10 DN 25 Rp 1 x R 1 | 081 | 58.4926
4208810 | Кран шаровый Optibal TW PN 10 DN 32 Rp 1¼ x R 1¼ | 081 | 78.7256
4208812 | Кран шаровый Optibal TW PN 10 DN 40 Rp 1½ x R 1½ | 081 | 115.0271
4208816 | Кран шаровый Optibal TW PN 10 DN 50 Rp 2 x Rp 2 | 081 | 179.2902
4208820 | Кран шаровый Optibal TW PN 10 DN 65 Rp 2½ x Rp 2½, рукоятка из оцинкованной стали | 081 | 505.1536
4208824 | Кран шаровый Optibal TW PN 10 DN 80 Rp 3 x Rp 3, рукоятка из оцинкованной стали | 081 | 666.5106
4208852 | Кран шаровый Optibal TW, соединения под пресс, 15 мм | 081 | 73.1934
4208853 | Кран шаровый Optibal TW, соединения под пресс, 18 мм | 081 | 87.9875
4208854 | Кран шаровый Optibal TW, соединения под пресс, 22 мм | 081 | 100.1501
4208855 | Кран шаровый Optibal TW, соединения под пресс, 28 мм | 081 | 121.1498
4208856 | Кран шаровый Optibal TW, соединения под пресс, 35 мм | 081 | 156.8504
4208857 | Кран шаровый Optibal TW, соединения под пресс, 42 мм | 081 | 203.8641
4208858 | Кран шаровый Optibal TW, соединения под пресс, 54 мм | 081 | 264.7291
4208881 | Теплоизоляция для ШК Optibal TW DN 15, 15 и 18 мм | 081 | 25.8896
4208882 | Теплоизоляция для ШК Optibal TW DN 20, 22 мм | 081 | 27.8373
4208883 | Теплоизоляция для ШК Optibal TW DN 25, 28 мм | 081 | 33.1727
4208884 | Теплоизоляция для ШК Optibal TW DN 32, 35 мм | 081 | 36.0424
4208885 | Теплоизоляция для ШК Optibal TW DN 40, 42 мм | 081 | 105.3508
4208886 | Теплоизоляция для ШК Optibal TW DN 50, 54 мм | 081 | 122.3516
4208890 | Электромоторный привод для Optibal TW DN 15-25, 24 В AC/DC с функцией обратной связи | 081 | 885.4485
4208893 | Термометр для переоборудования ШК Optibal 4208810/12/56/57/58, 4208910/12/16 | 081 | 23.6104
4208904 | Кран шаровый Optibal TW PN 10 DN 15, НР G ¾ х G ¾ | 081 | 44.289
4208906 | Кран шаровый Optibal TW PN 10 DN 20, НР G 1 х G 1 | 081 | 51.686
4208908 | Кран шаровый Optibal TW PN 10 DN 25, НР G 1¼ х G 1¼ | 081 | 67.1639
4208910 | Кран шаровый Optibal TW PN 10 DN 32, НР G 1½ х G 1½ | 081 | 90.536
4208912 | Кран шаровый Optibal TW PN 10 DN 40, НР G 1¾ х G 1¾ | 081 | 132.3697
4208916 | Кран шаровый Optibal TW PN 10 DN 50, НР G 2⅜ х G 2⅜ | 081 | 206.5888
4209004 | Вентильная часть вентелей свободного потока и KFR вентелей Aquastrom DN 15 | 081 | 51.6239
4209006 | Вентильная часть вентелей свободного потока и KFR вентелей Aquastrom DN 20 | 081 | 58.0264
4209008 | Вентильная часть вентелей свободного потока и KFR вентелей Aquastrom DN 25 | 081 | 74.5298
4209010 | Вентильная часть вентелей свободного потока и KFR вентелей Aquastrom DN 32 | 081 | 111.8466
4209012 | Вент.часть вентиля своб. потока DN 40, бронза | 081 | 131.3855
4209016 | Вент.часть вентиля своб. потока DN 50, бронза | 081 | 177.1146
4209020 | Вент.часть вентиля своб. потока DN 65, бронза | 081 | 288.0287
4209024 | Вент.часть вентиля своб. потока DN 80, бронза | 081 | 423.5375
4209090 | Ниппель КИП бронза, красный/синий | 083 | 38.187
4209102 | Вентиль для отбора проб Aquastrom P DN 8, G ¼, пожароустойчивый, бронза/нерж. сталь | 082 | 98.0367
4209103 | Вентиль для отбора проб Aquastrom P DN 10, G ⅜, пожароустойчивый, бронза/нерж. сталь | 082 | 105.8274
4209202 | Вентиль для отбора проб Aquastrom P, для монтажа на угл вентиль, хром, вход труба 10 x 1,25, вых G ⅜ НР | 082 | 132.6805
4209204 | Aquastrom M Арматура для измерения и слива, DN 15 G ¾ x G ¾, НР-НР | 081 | 51.2302
4209206 | Aquastrom M Арматура для измерения и слива, DN 20 G 1 x G1, НР-НР | 081 | 56.9593
4209208 | Aquastrom M Арматура для измерения и слива, DN 25 G 1¼ x G 1¼, НР-НР | 081 | 63.0095
4209210 | Aquastrom M Арматура для измерения и слива, DN 32 G 1½ x G 1½, НР-НР | 081 | 75.4519
4209351 | Вентиль Aquastrom KFR, фланцы DN 65, без дрен. отводов, бронза | 081 | 1276.3106
4209352 | Вентиль Aquastrom KFR, фланцы DN 80, без дрен. отводов, бронза | 081 | 1668.9131
4209451 | Вентиль Aquastrom KFR, фланцы DN 65, с дрен. отводов G ⅜, бронза | 081 | 1285.158
4209452 | Вентиль Aquastrom KFR, фланцы DN 80, с дрен. отводов G ⅜, бронза | 081 | 1677.916
4209504 | Вент. часть KFR вентилей DN 15, бронза | 081 | 56.5967
4209506 | Вентильная часть KFR вентилей, DN 20, бронза | 081 | 63.3307
4209508 | Вент. часть KFR вентилей DN 25, бронза | 081 | 82.5381
4209510 | Вент. часть KFR вентилей DN 32, бронза | 081 | 124.9002
4209512 | Вент. часть KFR вентилей DN 40, бронза | 081 | 144.263
4209516 | Вент. часть KFR вентилей DN 50, бронза | 081 | 195.9801
4209520 | Вент. часть KFR вентилей DN 65, бронза | 081 | 288.0287
4209524 | Вент. часть KFR вентилей DN 80, бронза | 081 | 423.5375
4209602 | OVENTROP-Entleerungsventil, selbstdicht. ¼, Trinkwasser, einzelverpackt | 081 | 8.4848
4209603 | Вентиль для слива, G ⅜ НР | 081 | 9.5312
4209604 | OVENTROP-Entleerungsventil, selbstdicht. ½, Trinkwasser, einzelverpackt | 081 | 9.697
4220004 | Вентиль д/скрыт. установки UP-F Aquastrom DN 15, ВР ½, бронз., монтаж в перекрытии | 081 | 132.3283
4220006 | Вентиль д/скрыт. установки UP-F Aquastrom DN 20, ВР ¾,бронз., монтаж в перекрытии | 081 | 152.0744
4220052 | Вентиль д/скрыт. установки UP-F Aquastrom DN 15,15мм пресс.соед,бронз,монт.в перекрытии | 081 | 167.9252
4220053 | Вентиль д/скрыт. установки UP-F Aquastrom DN 15,18мм пресс.соед,бронз,монт.в перекрытии | 081 | 167.9252
4220054 | Вентиль д/скрыт. установки UP-F Aquastrom DN 20,22мм пресс.соед,бронз,монт.в перекрытии | 081 | 182.9472
4220104 | Вентиль д/скрыт. установки UP-F Aquastrom DN 15, ВР ½, бронз., с защитн. колпачком | 081 | 116.2185
4220106 | Вентиль д/скрыт. установки UP-F Aquastrom DN 20, ВР ¾, бронз., с защитн. колпачком | 081 | 133.7165
4220108 | OVENTROP-Freistromventil Aquastrom UP-F DN25, IG 1", Rg, mit Bauschutzkappe | 081 | 198.5805
4220110 | OVENTROP-Freistromventil Aquastrom UP-F DN 32, IG 1¼, Rg, mit Bauschutzkappe | 081 | 250.8052
4220152 | Вентиль д/скрыт. установки UP-F Aquastrom DN 15,15мм пресс.соед,бронз,защитн.колпачок | 081 | 157.099
4220153 | Вентиль д/скрыт. установки UP-F Aquastrom DN 15,18мм пресс.соед,бронз,защитн.колпачок | 081 | 157.099
4220154 | Вентиль д/скрыт. установки UP-F Aquastrom DN 20,22мм пресс.соед,бронз,защитн.колпачок | 081 | 174.421
4220155 | OVENTROP-Freistromventil Aquastrom UP-F DN25,28mm Pressanschl.,Rg,Bauschutzkappe | 081 | 241.274
4220190 | Вентильная вставка для замены Aquastrom UP-F до 2016, DN 15/20 | 081 | 68.635
4220191 | Вентильная вставка для замены Aquastrom UP-F/MS, DN 25/32 | 081 | 78.477
4220204 | Aquastrom UP-F, вентиль свободного потока для скрытого монтажа, DN 15 Rp ½ x Rp ½ ВР | 081 | 157.099
4220206 | Aquastrom UP-F, вентиль свободного потока для скрытого монтажа, DN 20 Rp ¾ x Rp ¾ ВР | 081 | 174.421
4220208 | Aquastrom UP-F, вентиль свободного потока для скрытого монтажа, DN 25 Rp 1 x Rp 1 ВР | 081 | 246.2986
4220210 | Aquastrom UP-F, вентиль свободного потока для скрытого монтажа, DN 32 Rp 1¼ x Rp 1¼ ВР | 081 | 299.5594
4220252 | Вентиль д/скрыт. установки UP-F Aquastrom DN 15,15мм пресс.соед.,бронз., с маховиком | 081 | 197.7102
4220253 | Вентиль д/скрыт. установки UP-F Aquastrom DN 15,18мм пресс.соед.бронз., с маховиком | 081 | 197.7102
4220254 | Вентиль д/скрыт. установки UP-F Aquastrom DN 20,22мм пресс.соед.,бронз., с маховиком | 081 | 215.0322
4220304 | Вентиль д/скрыт. установки UP-F Aquastrom DN 15, ВР ½, бронз, с защитн. колпачком | 081 | 151.2974
4220306 | Вентиль д/скрыт. установки UP-F Aquastrom DN 20, ВР ¾, бронз, с защитн. колпачком | 081 | 168.5261
4220308 | OVENTROP-Freistromventil Aquastrom UP-F DN 25, IG 1", Rg, mit Schutzabdeckung | 081 | 240.0619
4220310 | OVENTROP-Freistromventil Aquastrom UP-F DN32, IG 1¼, Rg, mit Schutzabdeckung | 081 | 293.4988
4220352 | Вентиль д/скрыт. установки UP-F Aquastrom DN 15,15мм пресс.соед,бронз,защитн.колпачок | 081 | 204.2992
4220353 | Вентиль д/скрыт. установки UP-F Aquastrom DN 15,18мм пресс.соед,бронз,защитн.колпачок | 081 | 204.2992
4220354 | Вентиль д/скрыт. установки UP-F Aquastrom DN 20,22мм пресс.соед,бронз,защитн.колпачок | 081 | 220.927
4221090 | Вентильная вставка для замены Aquastrom UP-KFR, DN 15/20 | 081 | 72.8515
4223116 | OVENTROP-Absperr-WZ-Set Aquastrom beiderseits G ¾ IG, Uno | 081 | 379.7458
4223190 | OVENTROP-Ersatzisolierung für Absperr-WZ-Set Uno | 081 | 22.678
4223191 | OVENTROP-Ersatz-Ventileinsatz für "Aquastrom WZ", DN15 | 081 | 56.8142
4223192 | OVENTROP-OV Oberteil Handradset für "Aquastrom UP-MS", f.Wandaufbau 0 - 35mm | 081 | 37.3271
4223193 | OVENTROP-OV-Behördenoberteilset für "Aquastrom UP-MS",f.Wandaufbau 35-135mm | 081 | 37.3271
4223194 | OVENTROP-Befestigungsset für "Aquastrom UP-MS" | 081 | 28.231
4223195 | OVENTROP-OV Oberteil Handradset für "Aquastrom UP-MS", f.Wandaufbau 30-90mm | 081 | 36.633
4223196 | OVENTROP-OV-Behördenoberteil-Set für "Aquastrom UP-MS", f.Wandaufbau 0 - 40mm | 081 | 26.9464
4223197 | OVENTROP-Handrad für "Aquastrom UP-MS" zur Verwendung bei Aufputzmontage | 081 | 17.094
4223216 | OVENTROP-Absperr-WZ-Set Aquastrom beiderseits G ¾ IG, Duo | 081 | 759.4191
4223290 | OVENTROP-Ersatzisolierung für Absperr-WZ-Set Duo | 081 | 45.1903
4225004 | Вентиль д/скрыт. установки UP-Therm Aquastrom DN 15, ВР ½,бронз, 57 C, монтаж в перекрытии | 082 | 162.4655
4225090 | Вентильная вставка для замены UP-Therm, Циркуляционный модуль 57°C DN 15 | 082 | 99.8808
4225104 | Вентиль д/скрыт. установки UP-Therm Aquastrom DN 15, ВР ½,бронз, 57 C, с защитн. колпачком | 082 | 142.6572
4225152 | Вентиль д/скрыт. установки UP-Therm Aquastrom DN 15,15мм пресс.соед,бронз,защитн.колпачок | 082 | 181.5901
4225204 | Вентиль д/скрыт. установки UP-Therm Aquastrom DN 15, ½ВР, бронз, 57 C, с маховиком | 082 | 224.0143
4225304 | Aquastrom UP-Therm, цирк вентиль для скр монтажа, DN 15 Rp ½ x Rp ½ ВР, темп 57 +- 1 гр | 082 | 216.1925
4225352 | Вентиль д/скрыт. установки UP-Therm Aquastrom DN 15,15мм пресс.соед,57 C,бронз,защит.колпачок | 082 | 274.5918
4225504 | Вентиль д/скрыт. установки UP-Therm Aquastrom DN 15, ВР ½,бронз, 63 C, монтаж в перекрытии | 082 | 162.4655
4225590 | Вентильная вставка для замены UP-Therm, Циркуляционный модуль 63°C DN 15 | 082 | 99.8808
4225704 | Вентиль д/скрыт. установки UP-Therm Aquastrom DN 15, ½ВР, бронз, 63 C, с маховиком | 082 | 224.0143
4225804 | Aquastrom UP-Therm, цирк вентиль для скр монтажа, DN 15 Rp ½ x Rp ½ ВР, темп 63 +- 1 гр | 082 | 216.1925
4226004 | Aquastrom UP-Therm, цирк вентиль для скр монтажа, DN 15 G ¾ x G ¾ НР, плоское уплотнение, темп 57 +- 1 гр | 082 | 165.2627
4226504 | Вентиль д/скрыт. установки UP-Therm Aquastrom DN 15, ¾НР, бронз, 63 C, монт. в перекрытии | 082 | 165.2627
4229001 | Набор с маховиком для вентилей д/скрыт. установки Aquastrom | 081 | 48.0911
4229002 | OVENTROP-Handrad-Set für Aquastrom Unterputzventil DN25 / DN32 | 081 | 53.3126
4229010 | Набор для усиленной модели для вентилей д/скрыт. установки Aquastrom | 081 | 48.0911
4229011 | OVENTROP-Behördenoberteil-Set für Aquastrom Unterputzventil DN25/32 | 081 | 53.3126
4229015 | Гильза для скрытой установки с зубчатым штоком и защитным колпачком | 081 | 16.0062
4229016 | OVENTROP-Einputzhülse DN25 / DN32 mit Zahnstange u. Bauschutzkappe | 081 | 17.7674
4229020 | Набор для монтажа в перекрытии для вентилей д/скрыт. установки Aquastrom | 081 | 13.0536
4229021 | OVENTROP-Montageset Vorwand-Installation für Aquastrom Ventile DN25 / DN32 | 081 | 13.0536
4229035 | OVENTROP-Rohrsteckschlüssel für UP-Ventileinsätze DN15-DN32 | 081 | 39.6063
4229040 | OVENTROP-Verlängerungsset f. Aquastrom для вентилей д/скрыт. установки Aquastrom | 081 | 22.0668
4229041 | OVENTROP-Verlängerungsset f. Aquastrom UP-Ventile DN 25 / DN 32 | 081 | 24.5946
4229050 | Изоляция для замены для вент. д/скрыт.установки Aquastrom, DN 15/Ду20 | 081 | 13.0329
4229051 | OVENTROP-Dämmschalen für UP-Ventile Aquastrom DN25 | 081 | 20.6475
4229052 | OVENTROP-Dämmschalen für UP-Ventile Aquastrom DN32 | 081 | 30.966
6100508 | Присоединительный элемент для смесительной арматуры DN 25 1¼ x 1" | 083 | 18.0264
6100606 | S-образный присоед. элемент DN 20 1¼ x ¾ | 083 | 21.1137
6100608 | S-образный присоединительный элемент | 083 | 33.3903
6101008 | Смесит. арматура с запорными вентилями, DN 25, 1" x 1", PN10 | 083 | 341.7142
6101051 | Смесительная арматура бронзовая DN 25 1" x 1¼ (НР) | 083 | 341.7142
6101053 | Сменная вставка для смес.арматуры для настройки больш.расходов DN 25 | 081 | 44.548
6102010 | Смесительная арматура бронзовая DN 32 G 1¼ ВР | 083 | 287.0238
6102016 | Смесительная арматура для больших систем, DN 50 2", PN10 | 083 | 419.3106
6102051 | Сменная вставка для смес.арматуры для настройки мал.расходов DN 25 | 081 | 12.4631
6102053 | Сменная вставка для смес.арматуры для настройки больш.расходов DN 32 | 081 | 80.5179
6105008 | Байпасная перемычка из латуни с запорными вентилями, DN 25, 1" x 1", PN10 | 083 | 315.9075
6105108 | Перемычка байпасная, байпасный вентиль с маховиком | 083 | 315.9075
6105751 | Гибкий шланг 1" (НГ) х 1" (НР), 600 мм., оболочка - нерж. сталь | 083 | 86.5785
6109052 | Головка для смес.арматуры с настроеч.шпинделем | 081 | 28.8837
6109152 | Рег.вставка для смес.арматуры DN 50 с мембраной и пружиной | 081 | 59.5389
6109551 | Сменная вставка для смес.арматуры DN 25 головка с плоск.уплотн. | 081 | 40.5905
6109552 | Сменная вставка для смес.арматуры DN 25 головка с уплотнит.кольцом | 081 | 40.5905
6109851 | Рег.винт для смес.арматуры DN 50, для настройки мал.расходов | 081 | 21.1344
6120008 | Фильтр для воды Aquanova Magnum DN 25 ВР, 95-140 µм | 083 | 310.4996
6120010 | Фильтр для воды Aquanova Magnum DN 32 ВР, 95-140 µм | 083 | 337.0833
6120012 | Фильтр для воды Aquanova Magnum DN 40 ВР, 95-140 µм | 083 | 360.673
6120016 | Фильтр для воды Aquanova Magnum DN 50 ВР, 95-140 µм | 083 | 402.3617
6120058 | Фильтр для воды Aquanova Magnum DN 25 ВР Rp 1 x Rp 1, 250-280 µм | 083 | 310.4996
6120060 | Фильтр для воды Aquanova Magnum DN 32 ВР Rp 1¼ x Rp 1¼, 250-280 µм | 083 | 340.0877
6120062 | Фильтр для воды Aquanova Magnum DN 40 ВР Rp 1½ x Rp 1½, 250-280 µм | 083 | 366.6818
6120066 | Фильтр для воды Aquanova Magnum DN 50 ВР Rp 2 x Rp 2, 250-280 µм | 083 | 402.3617
6120108 | Фильтр для воды Aquanova Magnum DN 25 ВР, 95-140 µм, латунная чашка | 083 | 342.8331
6120508 | Фильтр Aquanova Compact для воды DN25 1" max 30 C | 083 | 171.6341
6120581 | Чашка фильтра из Трогамит Т | 081 | 55.6125
6120591 | Фильтрующий патрон 100-120 nm | 081 | 21.8078
6120595 | Уплотнительное кольцо для чашки фильтра Aquanova Compact | 081 | 4.258
6122006 | Фильтр Aquanova Magnum с американкой DN 20 R ¾ x R ¾ | 083 | 355.0994
6122008 | Фильтр Aquanova Magnum с американкой DN 25 R 1 x R 1 | 083 | 369.593
6122010 | Фильтр Aquanova Magnum с американкой DN 32 R 1¼ x R 1¼ | 083 | 411.2816
6122506 | Фильтр Aquanova Compact с накидными гайками DN 20 | 083 | 218.7203
6122508 | Фильтр Aquanova Compact с накидными гайками DN 25 | 083 | 227.6403
6122510 | Фильтр Aquanova Compact с накидными гайками DN 32 | 083 | 269.0699
6124000 | Ключ для демонтажа чашки фильтра Aquanova Magnum | 081 | 25.5374
6124100 | Ключ для демонтажа чашки фильтра Aquanova Compact | 081 | 25.5374
6125000 | Гайка накидная к фильтру для очистки воды | 081 | 41.813
6125100 | Фильтрующий патрон 95-140 µм, разъемный (каркас, манжета, фильтрующий чулок) | 081 | 64.8329
6125101 | Фильтрующий патрон 95-140 µм, неразъемный | 081 | 41.8751
6125161 | Вставка фильтра проверено DVGW к фильтру д/очистки воды 250-300µm | 081 | 85.9673
6125163 | Фильтрующий патрон 650-800, разъёмный | 081 | 85.9673
6125200 | Каркас опорный с манжетой | 081 | 29.3188
6125300 | Чулок фильтрующий 95-140 | 081 | 44.8899
6125361 | Чулок фильтрующий 250-300 | 081 | 44.8899
6125363 | Чулок фильтрующий 650-800 | 081 | 44.8899
6125400 | Чашка фильтра из Трогамит Т | 081 | 96.7728
6125500 | Чашка фильтра из латуни к фильтру для очистки воды | 081 | 123.947
6126000 | Уплотнительное кольцо для чашки фильтра | 081 | 4.6724
6127000 | Манометры 2шт радиальные DN 6 ⅛ | 081 | 31.3804